## STR TYT
…………………………………………………
pieczęć oferenta
Inwestor:
MIASTO INOWROCŁAW
ul. Roosevelta 36, 88-100 Inowrocław
Nazwa i adres obiektu
Udostępnienie terenów inwestycyjnych poprzez budowę ulicy zbiorczej łączącej ulicę Marulewską z ulicą Szymborską oraz przebudowę ulicy Długiej na terenie Miasta Inowrocław i Gminy Inowroclaw
KOSZTORYS OFERTOWY
Wspólny słownik zamówien publicznych:
CPV 45230000-8
Roboty budowlane w zakresie budowy rurociągów, linii komunikacyjnych i energetycznych, autostrad, dróg, lotnisk i kolei, wyrównywanie terenu
|  | Wartość netto | Podatek VAT | Wartość brutto
| Zadanie 1 (odcinek Szymborska - Marulewska) | 0 | 0 | 0
| Zadanie 2 (uL. Długa) | 0 | 0 | 0
| Razem: | 0 | 0 | 0
……………………………………..
opracowal
…………………………………….
miejscowość, data

## zestawienie
Inwestor:
MIASTO INOWROCŁAW
ul. Roosevelta 36, 88-100 Inowrocław
Nazwa i adres obiektu
Udostępnienie terenów inwestycyjnych poprzez budowę ulicy zbiorczej łączącej ulicę Marulewską z ulicą Szymborską oraz przebudowę ulicy Długiej na terenie Miasta Inowrocław i Gminy Inowroclaw
KOSZTORYS OFERTOWY - zestawienie robót
|  |  | Wartość netto | Podatek VAT (23%) | Wartość brutto
ZADANIE 1 (odcinek od ul. Szymborskiej do Marulewskiej) | drogowe |  | 0 | 0 | 0
| kan. deszczowa. |  | 0 | 0 | 0
| wodociąg |  | 0 | 0 | 0
| gazociąg |  | 0 | 0 | 0
| oświetlenie |  | 0 | 0 | 0
| przebudow kabla SN |  | 0 | 0 | 0
| teletechnika |  | 0 | 0 | 0
| Razem: |  | 0 | 0 | 0
ZADANIE 2 (ul. Długa odcinek od ul. Marulewskiej do ul. Lipowej) | drogowe |  | 0 | 0 | 0
| kan. deszczowa. |  | 0 | 0 | 0
| kan. sanitarna |  | 0 | 0 | 0
| oświetlenie |  | 0 | 0 | 0
| teletechnika |  | 0 | 0 | 0
| Razem: |  | 0 | 0 | 0
Wartość robót ogółem: |  |  | 0 | 0 | 0
……………………………………..
opracowal
…………………………………….
miejscowość, data

## zad 1 drogi
KOSZTORYS OFERTOWY
Udostępnienie terenów inwestycyjnych poprzez budowę ulicy zbiorczej łączącej ulicę Marulewską z ulicą Szymborską oraz przebudowę ulicy Długiej na terenie Miasta Inowrocław i Gminy Inowroclaw
Zadanie1 - odcinek łączący ulice Marulewską i Szymborską
DROGI
Lp. | Podstawy | Element scalony - rodzaj robót Szczegółowy opis robót i obliczenie ich ilości | Jm | Ilość | [6 empty] | Cena jednostkowa | Wartość
1 | 2 | 3 | 4 | 5 | [6 empty] | 6 | 7
1 | D 01.00.00 | ROBOTY PRZYGOTOWAWCZE | * | * | [6 empty] | * | 0
1.1 | D 01.01.01 45233000-9 | ODTWORZENIE (WYZNACZENIE) TRASY I PUNKTÓW WYSOKOŚCIOWYCH CPV: Roboty w zakresie konstruowania, fundamentowania oraz wykonywania nawierzchni autostrad, dróg | * | * | [6 empty] | * | 0
1.1.1 |  | Odtworzenie trasy i punktów wysokościowych w terenie równinnym | km | 1.89 | [6 empty] | 0 | 0
1.2. | D 01.02.02 45112000-5 | ZDJĘCIE WARSTWY ZIEMI URODZAJNEJ CPV: Roboty ziemne i wykopaliskowe | * | * | [6 empty] | * | 0
1.2.1. |  | Mechaniczne usunięcie ziemi urodzajnej z darniną z wywozem na składowisko Wykonawcy wraz z utylizacją | m3 | 23168.2 | [6 empty] | 0 | 0
1.3. | D 01.02.04 45111000-8 | ROZBIÓRKA ELEMENTÓW DRÓG, OGRODZEŃ I PRZEPUSTÓW CPV: Roboty w zakresie rozbiórek, przygotowania oraz oczyszczenia terenu pod budowę | * | * | [6 empty] | * | 0
1.3.1. |  | Rozebranie nawierzchni bitumicznej gr. 5 cm z wywozem na składowisko Wykonawcy wraz z utylizacją | m2 | 318.5 | [6 empty] | 0 | 0
1.3.2. |  | Rozebranie nawierzchni bitumicznej gr.15 cm z wywozem na składowisko Wykonawcy wraz z utylizacją | m2 | 441.8 | [6 empty] | 0 | 0
1.3.3. |  | Rozebranie nawierzchni bitumicznej gr. 20 cm z wywozem na składowisko Wykonawcy wraz z utylizacją | m2 | 1740.13 | [6 empty] | 0 | 0
1.3.4. |  | Rozebranie nawierzchni gruntowo-żużlowej, gr. 10 cm z wywozem na składowisko Wykonawcy wraz z utylizacją | m2 | 153.85 | [6 empty] | 0 | 0
1.3.5. |  | Rozebranie nawierzchni z kostki betonowej (szara) gr. 8 cm - materiał do odzysku (przyjęto 80%), pozostały materiał z wywozem na składowisko Wykonawcy wraz z utylizacją | m2 | 427.5 | [6 empty] | 0 | 0
1.3.6. |  | Rozebranie nawierzchni z kostki betonowej (czerwona) gr. 8 cm - materiał do odzysku (przyjęto 80%), pozostały materiał z wywozem na składowisko Wykonawcy wraz z utylizacją | m2 | 197.4 | [6 empty] | 0 | 0
1.3.7. |  | Rozebranie nawierzchni z kostki betonowej (czerwona bezfazowa) gr. 8 cm - materiał do odzysku - na składowisko Inwestora, pozostały materiał z wywozem na składowisko Wykonawcy wraz z utylizacją | m2 | 269.2 | [6 empty] | 0 | 0
1.3.8. |  | Rozebranie podbudowy z kruszywa o gr. 10 cm z wywozem na składowisko Wykonawcy wraz z utylizacją | m2 | 266 | [6 empty] | 0 | 0
1.3.9. |  | Rozebranie podbudowy z kruszywa o gr.15 cm z wywozem na składowisko Wykonawcy wraz z utylizacją | m2 | 857.55 | [6 empty] | 0 | 0
1.3.10. |  | Rozebranie podbudowy z kruszywa o gr.20 cm z wywozem na składowisko Wykonawcy wraz z utylizacją | m2 | 2268.98 | [6 empty] | 0 | 0
1.3.11. |  | Rozebranie obrzeży betonowych 8x30 cm z wywozem na składowisko Wykonawcy wraz z utylizacją | m | 440.85 | [6 empty] | 0 | 0
1.3.12. |  | Rozebranie krawężników betonowych 15x30 cm z wywozem na składowisko Wykonawcy wraz z utylizacją | m | 656.2 | [6 empty] | 0 | 0
1.3.13. |  | Rozebranie krawężników betonowych 15x22 cm z wywozem na składowisko Wykonawcy wraz z utylizacją | m | 110.35 | [6 empty] | 0 | 0
1.3.14. |  | Rozebranie krawężników betonowych 15x30/22 cm z wywozem na składowisko Wykonawcy wraz z utylizacją | m | 31 | [6 empty] | 0 | 0
1.3.15. |  | Rozebranie oporników betonowych 12x25 cm z wywozem na składowisko Wykonawcy wraz z utylizacją | m | 156.35 | [6 empty] | 0 | 0
1.3.16. |  | Rozebranie ławy betonowej z wywozem na składowisko Wykonawcy wraz z utylizacją | m3 | 69.74 | [6 empty] | 0 | 0
1.3.17. |  | Rozebranie tarcz znaków z wywozem na składowisko Zamawiającego | szt. | 19 | [6 empty] | 0 | 0
1.3.18. |  | Rozebranie słupków stalowych do znaków z wywozem na składowisko Zamawiającego | szt. | 16 | [6 empty] | 0 | 0
1.3.19. |  | Rozbiórka istniejącego ogrodzenia z siatki na słupkach metalowych z fundamentem betonowym h =1,5m z wywozem na składowisko Wykonawcy wraz z utylizacją | m | 122 | [6 empty] | 0 | 0
1.3.20. |  | Rozbiórka istniejącej bramy metalowej dwuskrzydłowej z wywozem na składowisko Wykonawcy wraz z utylizacją dł. 4,00 m | szt. | 1 | [6 empty] | 0 | 0
1.3.21. |  | Rozbiórka istniejącej furtki metalowej z wywozem na składowisko Wykonawcy wraz z utylizacją dł. 1,50 m | szt. | 1 | [6 empty] | 0 | 0
1.3.22. |  | Rozbiórka istn. wiaty przystankowej z wywozem na składowisko Wykonawcy wraz z utylizacją | kpl. | 1 | [6 empty] | 0 | 0
1.4. | D 01.03.03 45111000-8 | PRZEBUDOWA KABLOWYCH LINII TELETECHNICZNYCH PRZY PRZEBUDOWIE DRÓG CPV: Roboty w zakresie rozbiórek, przygotowania oraz oczyszczenia terenu pod budowę | * | * | [6 empty] | * | 0
1.4.1. |  | Zabezpieczenie przewodów rurą osłonową dzieloną typu A110PS (lub równoważna) wraz z odkryciem przewodu, wywozem urobku na składowisko Wykonawcy wraz z utylizacją oraz zasypaniem i zagęszczeniem wykopu | m | 313.5 | [6 empty] | 0 | 0
1.5. | D 01.03.04 45111000-8 | REGULACJA URZĄDZEŃ INFRASTRUKTURY PODZIEMNEJ CPV: Roboty w zakresie rozbiórek, przygotowania oraz oczyszczenia terenu pod budowę | * | * | [6 empty] | * | 0
1.5.1. |  | Regulacja zaworów wodociągowych | szt | 10 | [6 empty] | 0 | 0
1.5.2. |  | Regulacja zaworów gazowych | szt | 6 | [6 empty] | 0 | 0
1.5.3. |  | Regulacja studni kanalizacyjnych z wymianą pierścieni odciążających i płyt nastudziennych | szt | 9 | [6 empty] | 0 | 0
1.5.4. |  | Regulacja studni teletechnicznych | szt | 3 | [6 empty] | 0 | 0
2 | D 02.00.00 | ROBOTY ZIEMNE | * | * | [6 empty] | * | 0
2.1 | D 02.01.01 45112000-5 | WYKONANIE WYKOPÓW W GRUNTACH I-V KATEGORII CPV: Roboty ziemne i wykopaliskowe | * | * | [6 empty] | * | 0
2.1.1 |  | Wykonanie wykopów z wywozem i utylizacją na składowisko wykonawcy wraz z utylizacją | m3 | 2420.02 | [6 empty] | 0 | 0
2.2 | D 02.03.01 45112000-5 | WYKONANIE NASYPÓW CPV: Roboty ziemne i wykopaliskowe | * | * | [6 empty] | * | 0
2.2.1 |  | Formowanie nasypów z zakupem i dowozem wraz z zagęszczeniem | m3 | 18836.26 | [6 empty] | 0 | 0
3 | D 03.00.00 | ODWODNIENIE KORPUSU DROGOWEGO | * | * | [6 empty] | * | 0
3.1 | D 03.00.01 45222000-9 | PRZEPUSTY POD KORONĄ DROGI I ZJAZDAMI CPV: Roboty budowlane w zakresie robót inżynieryjnych | * | * | [6 empty] | * | 0
3.1.1 |  | Wykonanie przepustu z rur stalowych spiralnie karbowanych o przekroju eliptycznym Ø zastępcze 1810 | m | 24.8 | [6 empty] | 0 | 0
3.1.2 |  | Ułożenie geotkaniny separacyjnej pod przepust | m2 | 263.62 | [6 empty] | 0 | 0
3.1.3 |  | Warstwa ulepszonego podłoża z gruntu niewysadzinowego, gr. 40 cm | m2 | 74.4 | [6 empty] | 0 | 0
3.1.4 |  | Wykonanie warstwy podbudowy pomocniczej z mieszanki związanej spoiwem hydraulicznym C3/4, gr. 18cm | m2 | 99.2 | [6 empty] | 0 | 0
3.1.5 |  | Wykonanie zasypki kruszywem naturalnym | m3 | 202.15 | [6 empty] | 0 | 0
4 | D 04.00.00 | PODBUDOWY | * | * | [6 empty] | * | 0
4.1 | D 04.01.01 45233000-9 | PROFILOWANIE I ZAGĘSZCZANIE PODŁOŻA CPV: Roboty w zakresie konstruowania, fundamentowania oraz wykonywania nawierzchni autostrad, dróg | * | * | [6 empty] | * | 0
4.1.1 |  | Profilowanie i zagęszczenie podłoża pod warstwy konstrukcyjne | m2 | 22824.6 | [6 empty] | 0 | 0
4.2 | D 04.02.01 45233000-9 | WARSTWA Z GRUNTU NIEWYSADZINOWEGO CPV: Roboty w zakresie konstruowania, fundamentowania oraz wykonywania nawierzchni autostrad, dróg | * | * | [6 empty] | * | 0
4.2.1 |  | Warstwa ulepszonego podłoża z mieszanki niezwiązanej spoiwem hydraulicznym, gr. 40 cm | m2 | 17050.41 | [6 empty] | 0 | 0
4.3 | D 04.03.01 45233000-9 | OCZYSZCZENIE I SKROPIENIE WARSTW KONSTRUKCYJNYCH CPV: Roboty w zakresie konstruowania, fundamentowania oraz wykonywania nawierzchni autostrad, dróg | * | * | [6 empty] | * | 0
4.3.1 |  | Oczyszczenie warstw konstrukcyjnych - warstwy niebitumiczne | m2 | 18305.6 | [6 empty] | 0 | 0
4.3.2 |  | Oczyszczenie warstw konstrukcyjnych - warstwy bitumiczne | m2 | 31934.04 | [6 empty] | 0 | 0
4.3.3 |  | Skropienie warstw konstrukcyjnych emulsją asfaltową | m2 | 50239.64 | [6 empty] | 0 | 0
4.4 | D 04.04.02 45233000-9 | PODBUDOWA Z KRUSZYWA ŁAMANEGO STABILIZOWANEGO MECHANICZNIE CPV: Roboty w zakresie konstruowania, fundamentowania oraz wykonywania nawierzchni autostrad, dróg | * | * | [6 empty] | * | 0
4.4.1 |  | Wykonanie podbudowy z mieszanki niezwiązanej z kruszywem C90/3 gr. 15 cm | m2 | 7974.84 | [6 empty] | 0 | 0
4.4.2 |  | Wykonanie podbudowy z mieszanki niezwiązanej z kruszywem C90/3 gr. 20 cm | m2 | 14271.85 | [6 empty] | 0 | 0
4.5 | D 04.05.01 45233000-9 | PODBUDOWA Z MIESZANKI KRUSZYWA ZWIĄZANEGO CEMENTEM CPV: Roboty w zakresie konstruowania, fundamentowania oraz wykonywania nawierzchni autostrad, dróg | * | * | [6 empty] | * | 0
4.5.1 |  | Wykonanie warstwy mrozoochronnej z mieszanki związanej spoiwem hydraulicznym C1,5/2, gr. 10cm | m2 | 4227.49 | [6 empty] | 0 | 0
4.5.2 |  | Wykonanie warstwy mrozoochronnej z mieszanki związanej spoiwem hydraulicznym C1,5/2, gr. 15cm | m2 | 268.8 | [6 empty] | 0 | 0
4.5.3 |  | Wykonanie warstwy mrozoochronnej z mieszanki związanej spoiwem hydraulicznym C1,5/2, gr. 18cm | m2 | 18922.15 | [6 empty] | 0 | 0
4.5.4 |  | Wykonanie warstwy mrozoochronnej z mieszanki związanej spoiwem hydraulicznym C1,5/2, gr. 22cm | m2 | 716.05 | [6 empty] | 0 | 0
4.6 | D 04.06.01 45233000-9 | PODBUDOWA BETONOWA CPV: Roboty w zakresie konstruowania, fundamentowania oraz wykonywania nawierzchni autostrad, dróg | * | * | [6 empty] | * | 0
4.6.1 |  | Wykonanie podbudowy z betonu C-16/20 gr. 20 cm | m2 | 859.15 | [6 empty] | 0 | 0
4.7 | D 04.07.01 45233000-9 | PODBUDOWA Z BETONU ASFALTOWEGO CPV: Roboty w zakresie konstruowania, fundamentowania oraz wykonywania nawierzchni autostrad, dróg | * | * | [6 empty] | * | 0
4.7.1 |  | Wykonanie nawierzchni z betonu asfaltowego AC 22P (podbudowa zasadnicza) gr. 7 cm | m2 | 14271.85 | [6 empty] | 0 | 0
4.9 | D 04.08.01 45233000-9 | WYRÓWNANIE ISTNIEJACEJ PODBUDOWY BETONEM ASFALTOWYM CPV: Roboty w zakresie konstruowania, fundamentowania oraz wykonywania nawierzchni autostrad, dróg | * | * | [6 empty] | * | 0
4.9.1 |  | Wyrównianie nawierzchni poprzez wykonanie warstwy profilowej AC16W min. 4 cm | Mg | 208.92 | [6 empty] | 0 | 0
5 | 05.00.00 | NAWIERZCHNIE | * | * | [6 empty] | * | 0
5.1 | D 05.02.01 45233000-9 | NAWIERZCHNIA Z KRUSZYWA ŁAMANEGO CPV: Roboty w zakresie konstruowania, fundamentowania oraz wykonywania nawierzchni autostrad, dróg | * | * | [6 empty] | * | 0
5.1.1 |  | Wykonanie nawierzchni z kruszywa łamanego stabilizowanego mechaniecznie, gr. 20 cm | m2 | 473.45 | [6 empty] | 0 | 0
5.2 | D 05.03.01 45233000-9 | NAWIERZCHNIA Z KOSTKI KAMIENNEJ CPV: Roboty w zakresie konstruowania, fundamentowania oraz wykonywania nawierzchni autostrad, dróg | * | * | [6 empty] | * | 0
5.2.1 |  | Nawierzchnia z kostki kamiennej 6/8 na podsypce cementowo-piaskowej gr. 5 cm | m2 | 711.54 | [6 empty] | 0 | 0
5.2.2 |  | Nawierzchnia z kostki kamiennej 8/11 na podsypce cementowo-piaskowej gr. 5 cm | m2 | 233.8 | [6 empty] | 0 | 0
5.2.3 |  | Nawierzchnia z kostki kamiennej 15/17 na podsypce cementowo-piaskowej gr. 5 cm | m2 | 215.1 | [6 empty] | 0 | 0
5.3 | D 05.03.05 45233000-9 | NAWIERZCHNIA Z BETONU ASFALTOWEGO CPV: Roboty w zakresie konstruowania, fundamentowania oraz wykonywania nawierzchni autostrad, dróg | * | * | [6 empty] | * | 0
5.3.1 |  | Wykonanie nawierzchni z betonu asfaltowego AC 8S (warstwa ścieralna) gr. 5 cm | m2 | 4033.75 | [6 empty] | 0 | 0
5.3.2 |  | Wykonanie nawierzchni z betonu asfaltowego AC 16W (warstwa wiążąca) gr. 5 cm | m2 | 14248.49 | [6 empty] | 0 | 0
5.4 | D 05.03.11 45233000-9 | FREZOWANIE NAWIERZCHNI ASFALTOWYCH NA ZIMNO CPV: Roboty w zakresie konstruowania, fundamentowania oraz wykonywania nawierzchni autostrad, dróg | * | * | [6 empty] | * | 0
5.4.1 |  | Wykonanie frezowania nawierzchni asfaltowych na zimno gr. do 4 cm z wywozem destruktu na składowisko Zamawiającego (na terenie Inowrocławia) | m2 | 1706.85 | [6 empty] | 0 | 0
5.5 | D 05.03.13a 45233000-9 | NAWIERZCHNIA Z MIESZANKI MASTYKSOWO - GRYSOWEJ (SMA) CPV: Roboty w zakresie konstruowania, fundamentowania oraz wykonywania nawierzchni autostrad, dróg | * | * | [6 empty] | * | 0
5.5.1 |  | Wykonanie nawierzchni z SMA 11S (warstwa ścieralna) gr.4 cm | m2 | 15978.7 | [6 empty] | 0 | 0
5.6 | D 05.03.23 45233000-9 | NAWIERZCHNIA Z KOSTKI BETONOWEJ CPV:Roboty w zakresie konstruowania, fundamentowania oraz wykonywania nawierzchni autostrad, dróg | * | * | [6 empty] | * | 0
5.6.1 |  | Wykonanie nawierzchni z kostki betonowej, gr. 8 cm szarej (materiał z odzysku) | m2 | 342 | [6 empty] | 0 | 0
5.6.2 |  | Wykonanie nawierzchni z kostki betonowej, gr. 8 cm szarej na podsypce cem.-piaskowej (materiał nowy) | m2 | 2732.81 | [6 empty] | 0 | 0
5.6.3 |  | Wykonanie nawierzchni z kostki betonowej, gr. 8 cm czarnej na podsypce cem.-piaskowej (materiał nowy) | m2 | 212.6 | [6 empty] | 0 | 0
5.6.4 |  | Wykonanie nawierzchni z kostki betonowej, gr. 8 cm czerwonej (materiał z odzysku) | m2 | 157.9 | [6 empty] | 0 | 0
5.6.5 |  | Wykonanie nawierzchni z kostki betonowej, gr. 8 cm czerwonej na podsypce cem.-piaskowej nowy) | m2 | 172.25 | [6 empty] | 0 | 0
5.6.6 |  | Wykonanie nawierzchni z kostki betonowej, gr. 8 cm szara bezfazowa (materiał nowy) | m2 | 80.45 | [6 empty] | 0 | 0
5.7 | D 05.03.26 45233000-9 | UŁOŻENIE GEOSIATKI Z WŁÓKIEN SZKLANO - WĘGLOWYCH CPV:Roboty w zakresie konstruowania, fundamentowania oraz wykonywania nawierzchni autostrad, dróg | * | * | [6 empty] | * | 0
5.7.1 |  | Ułożenie siatki wzmacniającej z włókien szklano - węglowych, szer. 2,0m | m2 | 330 | [6 empty] | 0 | 0
6 | D 07.00.00 | OZNAKOWANIE DRÓG I URZĄDZENIA BEZPIECZEŃSTWA RUCHU | * | * | [6 empty] | * | 0
6.1 | D 07.01.01 45233000-9 | OZNAKOWANIE POZIOME CPV: Roboty w zakresie konstruowania, fundamentowania oraz wykonywania nawierzchni autostrad, dróg | * | * | [6 empty] | * | 0
6.1.1 |  | Wykonanie oznakowania poziomego jezdni materiałami grubowarstwowymi - linie ciągłe | m2 | 423.45 | [6 empty] | 0 | 0
6.1.2 |  | Wykonanie oznakowania poziomego jezdni materiałami grubowarstwowymi - linie przerywane | m2 | 53.28 | [6 empty] | 0 | 0
6.1.3 |  | Wykonanie oznakowania poziomego jezdni materiałami grubowarstwowymi - linie na skrzyżowaniach, strzałki i inne symbole | m2 | 134.79 | [6 empty] | 0 | 0
6.2 | D 07.02.01 45233000-9 | OZNAKOWANIE PIONOWE CPV: Roboty w zakresie konstruowania, fundamentowania oraz wykonywania nawierzchni autostrad, dróg | * | * | [6 empty] | * | 0
6.2.1 |  | Ustawienie słupków z rur stalowych śr. 50 mm | szt. | 95 | [6 empty] | 0 | 0
6.2.2 |  | Przymocowanie tarcz znaków drogowych odblaskowych do gotowych słupków - typ A | szt. | 16 | [6 empty] | 0 | 0
6.2.3 |  | Przymocowanie tarcz znaków drogowych odblaskowych do gotowych słupków - typ C | szt. | 49 | [6 empty] | 0 | 0
6.2.4 |  | Przymocowanie tarcz znaków drogowych odblaskowych do gotowych słupków - typ D | szt. | 21 | [6 empty] | 0 | 0
6.2.6 |  | Przymocowanie tarcz znaków drogowych odblaskowych do gotowych słupków - typ U | szt. | 39 | [6 empty] | 0 | 0
6.2.8 |  | Przestawienie słupków do znaków drogowych | szt. | 1 | [6 empty] | 0 | 0
6.2.9 |  | Przestawienie znaków drogowych | szt. | 2 | [6 empty] | 0 | 0
6.2.10 |  | Oznakowanie czasowe | kpl. | 1 | [6 empty] | 0 | 0
6.3 | D 07.05.01 45233000-9 | BARIERY OCHRONNE CPV: Roboty w zakresie konstruowania, fundamentowania oraz wykonywania nawierzchni autostrad, dróg | * | * | [6 empty] | * | 0
6.3.1 |  | Montaż barier W2N2 | m | 60 | [6 empty] | 0 | 0
6.4 | D 07.06.02 45233000-9 | URZĄDZENIA ZABEZPIECZAJĄCE RUCH PIESZYCH CPV: Roboty w zakresie konstruowania, fundamentowania oraz wykonywania nawierzchni autostrad, dróg | * | * | [6 empty] | * | 0
6.4.1 |  | Montaż balustrady U-11a,kolor: żółty | m | 35 | [6 empty] | 0 | 0
7 | D 08.00.00 | ELEMENTY ULIC | * | * | [6 empty] | * | 0
7.1 | D 08.01.01 45233000-9 | KRAWĘŻNIKI I OPORNIKI BETONOWE CPV: Roboty w zakresie konstruowania, fundamentowania oraz wykonywania nawierzchni autostrad, dróg | * | * | [6 empty] | * | 0
7.1.1 |  | Ustawienie krawężników betonowych 15x30 z wykonaniem ław betonowych z oporem z betonu C-16/20 na podsypce cementowo-piaskowej 1:4 gr. 5 cm | m | 3959.51 | [6 empty] | 0 | 0
7.1.2 |  | Ustawienie krawężników betonowych 15x22 z wykonaniem ław betonowych z oporem z betonu C-16/20 na podsypce cementowo-piaskowej 1:4 gr. 5 cm | m | 554.4 | [6 empty] | 0 | 0
7.1.3 |  | Ustawienie krawężników betonowych 15x30/22 z wykonaniem ław betonowych z oporem z betonu C-16/20 na podsypce cementowo-piaskowej 1:4 gr. 5 cm | m | 62 | [6 empty] | 0 | 0
7.1.4 |  | Ustawienie oporników betonowych 12x25 z wykonaniem ław betonowych z oporem z betonu C-16/20 na podsypce cementowo-piaskowej 1:4 gr. 5 cm | m | 450 | [6 empty] | 0 | 0
7.2 | D 08.01.02 45233000-9 | KRAWĘŻNIKI I OPORNIKI KAMIENNE CPV: Roboty w zakresie konstruowania, fundamentowania oraz wykonywania nawierzchni autostrad, dróg | * | * | [6 empty] | * | 0
7.2.1 |  | Ustawienie krawężników kamiennych 27/15x30 z wykonaniem ław betonowych z oporem z betonu C-16/20 na podsypce cementowo-piaskowej 1:4 gr. 5 cm | m | 202 | [6 empty] | 0 | 0
7.2.2 |  | Ustawienie krawężników kamiennych 15/18x30 z wykonaniem ław betonowych z oporem z betonu C-16/20 na podsypce cementowo-piaskowej 1:4 gr. 5 cm | m | 61.5 | [6 empty] | 0 | 0
7.2.3 |  | Ustawienie krawężników kamiennych 18/15x30 z wykonaniem ław betonowych z oporem z betonu C-16/20 na podsypce cementowo-piaskowej 1:4 gr. 5 cm | m | 141 | [6 empty] | 0 | 0
7.3 | D 08.02.01 45233000-9 | CHODNIK Z PŁYT CHODNIKOWYCH BETONOWYCH CPV: Roboty w zakresie konstruowania, fundamentowania oraz wykonywania nawierzchni autostrad, dróg | * | * | [6 empty] | * | 0
7.3.1 |  | Wykonanie nawierzchni z płytek polimerobetonowych guzkowanych, gr. 8 cm na podsypce cem.-piaskowej (materiał nowy) | m2 | 21 | [6 empty] | 0 | 0
7.4 | D 08.03.01 45233000-9 | BETONOWE OBRZEŻA CHODNIKOWE CPV: Roboty w zakresie konstruowania, fundamentowania oraz wykonywania nawierzchni autostrad, dróg | * | * | [6 empty] | * | 0
7.4.1 |  | Ustawienie obrzeży betonowych 8x30 z wykonaniem ław betonowych z oporem z betonu C-16/20 na podsypce cementowo-piaskowej 1:4 gr. 5 cm | m | 5966.6 | [6 empty] | 0 | 0
8 | D 09.00.00 | ZIELEŃ DROGOWA | * | * | [6 empty] | * | 0
8.1 | D 09.01.01 45112000-5 | HUMUSOWANIE Z OBSIANIEM TRAWĄ CPV: Roboty ziemne i wykopaliskowe | * | * | [6 empty] | * | 0
8.1.1 |  | Humusowanie terenu z obsianiem przy grubości warstwy humusu gr. 10 cm i zastosowaniu hydroobsiewu | m2 | 19850.18 | [6 empty] | 0 | 0
9 | D 10.00.00 | INNE ROBOTY | * | * | [6 empty] | * | 0
9.1 | D 10.00.01 45233000-9 | ROBOTY TOWARZYSZĄCE CPV:Roboty w zakresie konstruowania, fundamentowania oraz wykonywania nawierzchni autostrad, dróg | * | * | [6 empty] | * | 0
9.1.1 |  | Wykonanie ogrodzenia z siatki ogrodzeniowej na słupkach metalowych z fundamentem betonowym h=1,5m (materiał nowy) | m | 77.15 | [6 empty] | 0 | 0
9.1.2 |  | Montaż bramy metalowej uniwersalnej dwuskrzydłowej dł. 4,00 m (materiał nowy) | szt. | 1 | [6 empty] | 0 | 0
9.1.3 |  | Montaż furtki metalowej uniwersalnej dł. 1,50 m (materiał nowy) | szt. | 1 | [6 empty] | 0 | 0
9.2 | D 10.12.01 45213311-6 | WIATA PRZYSTANKOWA CPV: Przystanki autobusowe | * | * | [6 empty] | * | 0
9.1.2 |  | Wiaty przystankowe | szt | 2 | [6 empty] | 0 | 0
10 | GG.00.12.01 | GEODEZYJNA DOKUMENTACJA POWYKONAWCZA | * | * | [6 empty] | * | 0
10.1 | GG.00.12.01 45233000-9 | GEODEZYJNA DOKUMENTACJA POWYKONAWCZA CPV:Roboty w zakresie konstruowania, fundamentowania oraz wykonywania nawierzchni autostrad, dróg | * | * | [6 empty] | * | 0
10.1.1 |  | Wykonanie robót pomiarowych dla inwentaryzacji powykonawczej wraz z wykonaniem mapy powykonawczej i włączeniem jej do zasobów geodezyjnych | km | 1.89 | [6 empty] | 0 | 0
|  |  | RAZEM (netto) | [8 empty] | 0
|  |  | PODATEK VAT (23%) | [8 empty] | 0
|  |  | RAZEM (brutto) | [8 empty] | 0
|  | …………………………………………………… | …………………………………………………
|  | opracował: | miejscowość, data
Błąd:508
Błąd:508
Błąd:508
Błąd:508
Błąd:508
[6 empty] | Błąd:508 | Błąd:508
Błąd:508
Błąd:508
Błąd:508
Błąd:508
[6 empty] | Błąd:508 | Błąd:508
[5 empty] | 1 | Błąd:508
Błąd:508
Błąd:508
Błąd:508
Błąd:508
Błąd:508
Błąd:508
Błąd:508
Błąd:508
Błąd:508
Błąd:508
Błąd:508
Błąd:508
Błąd:508
Błąd:508
Błąd:508
Błąd:508
Błąd:508
Błąd:508
Błąd:508
Błąd:508
Błąd:508
Błąd:508
Błąd:508
Błąd:508
Błąd:508
Błąd:508
Błąd:508
Błąd:508
Błąd:508
Błąd:508
Błąd:508
Błąd:508
Błąd:508
Błąd:508
Błąd:508
Błąd:508
Błąd:508
Błąd:508
Błąd:508
Błąd:508
Błąd:508
Błąd:508
Błąd:508
Błąd:508
Błąd:508
Błąd:508
Błąd:508
Błąd:508
Błąd:508
Błąd:508
Błąd:508
Błąd:508
Błąd:508
Błąd:508
Błąd:508
Błąd:508
Błąd:508
Błąd:508
Błąd:508
Błąd:508
Błąd:508
Błąd:508
Błąd:508
Błąd:508
Błąd:508
Błąd:508
Błąd:508
Błąd:508
[5 empty] | dodatkowo (zapas na życzenie p. Szadkowskiej): | Błąd:508 | 700
Błąd:508
[5 empty] | 1081 | Błąd:508
Błąd:508
[6 empty] | Błąd:508 | Błąd:520
Błąd:508
Błąd:508
Błąd:508
Błąd:508
Błąd:508
Błąd:508
Błąd:508
Błąd:508
Błąd:508
Błąd:508
Błąd:508
[5 empty] | Błąd:508 | Błąd:508
Błąd:508
Błąd:508
Błąd:508
Błąd:508
Błąd:508
Błąd:508
Błąd:508
Błąd:508
Błąd:508
Błąd:508
Błąd:508
Błąd:508
[5 empty] | lewa | Błąd:508
[5 empty] | 582 | Błąd:508 | 582 | 2.6 | 3026
[6 empty] | Błąd:508 |  |  | 23822 | 127.0254
Błąd:508
Błąd:508
Błąd:508
[6 empty] | Błąd:508 | m2
Błąd:508
Błąd:508
Błąd:508
Błąd:508
Błąd:508
Błąd:508
Błąd:508
Błąd:508
Błąd:508
Błąd:508
Błąd:508
Błąd:508
Błąd:508
Błąd:508
Błąd:508
Błąd:508
Błąd:508
[5 empty] | +300GRATIS | Błąd:508
Błąd:508
Błąd:508
Błąd:508
Błąd:508
Błąd:508
Błąd:508
Błąd:508
Błąd:508
Błąd:508
Błąd:508
Błąd:508
Błąd:508
Błąd:508
Błąd:508
Błąd:508
Błąd:508
Błąd:508
Błąd:508
Błąd:508
Błąd:508
Błąd:508
Błąd:508
Błąd:508
Błąd:508
Błąd:508
Błąd:508
Błąd:508
Błąd:508
Błąd:508
Błąd:508
Błąd:508
Błąd:508
Błąd:508
Błąd:508
Błąd:508
Błąd:508
Błąd:508
Błąd:508
Błąd:508
Błąd:508
Błąd:508
Błąd:508
Błąd:508
Błąd:508
Błąd:508
Błąd:508
Błąd:508
Błąd:508
Błąd:508
Błąd:508
Błąd:508
Błąd:508
Błąd:508
Błąd:508
Błąd:508
Błąd:508
Błąd:508
Błąd:508
Błąd:508

## zad 1 kd
KOSZTORYS OFERTOWY
Udostępnienie terenów inwestycyjnych poprzez budowę ulicy zbiorczej łączącej ulicę Marulewską z ulicą Szymborską oraz przebudowę ulicy Długiej na terenie Miasta Inowrocław i Gminy Inowroclaw
Zadanie1 - odcinek łączący ulice Marulewską i Szymborską
KANALIZACJA DESZCZOWA
Nr poz. | Podstawa | Opis robót | Jm | Ilość | Cena jedn. | Wartość
1 | 2 | 3 | 4 | 5 | 6 | 7
KANALIZACJA DESZCZOWA - ROBOTY ZIEMNE | [5 empty] | 0
1 | KNR 2-01w 0113/03 | Roboty pomiarowe przy liniowych robotach ziemnych - trasa kanalizacji wraz z dokumentacją geodezyjną powykonawczą | km | 2.22 | 0 | 0
2 | kalk. Indywidualna | Roboty ziemne z transportem urobku na składowisko Wykonawcy i utylizacją | m3 | 14439.87 | 0 | 0
3 | KNR 2-01 0324/04 | Pełne umocnienie (wraz z rozbiórką) szalunkami pionowych ścian wykopów liniowych, grunt kategorii I-III | m2 | 16950.8 | 0 | 0
4 | KNR 2-01 0327/04 | Umocnienie ścian wykopów pod obiekty specjalne ściankami szczelnymi - wykopy o głębokości do 6m, w gruntach nawodnionych kategorii III-IV | m2 | 162 | 0 | 0
5 | KNR 202-1101-01 | Podkłady betonowe B-7,5 na podłożu gruntowym z betonu | m3 | 50.55 | 0 | 0
6 | KNR 218-0607-01 | Deskowanie ław fundamentowych | m2 | 249.38 | 0 | 0
7 | KNR 218-0611-01 | Układanie mieszanki betonowej B-20 w ławach fundamentowych | m3 | 174.9 | 0 | 0
8 | KNR 218-0721-03 | Powłokowe izolacje pionowych powierzchni betonowych i murowanych z lepiku asfaltowego na zimno jednowarstwowo (Krotność= 2) | m2 | 1381.7 | 0 | 0
9 | KNNR 1 0605/06 | Igłofiltry o średnicy do 50mm wpłukiwane w grunt bezpośrednio z obsypką do głębokości 8m | szt | 1500 | 0 | 0
10 | KNR 2-18w 0511/02 | Podłoża pod kanały i obiekty z materiałów sypkich grub. 15cm - PODSYPKA | m3 | 542.97 | 0 | 0
11 | KNR 2-18W 0511/04 | Podłoża pod kanały i obiekty z materiałów sypkich o grubości 30cm - OBSYPKA, ZASYPKA | m3 | 2702.43 | 0 | 0
12 | kalk. Indywidualna | Zasypanie wykopów piaskiem z zakupem, dostawą materiału i zagęszczeniem | m3 | 9769.63 | 0 | 0
13 | KNR 2-01 0505/04 | Plantowanie powierzchni gruntu rodzimego kat.I-III | m2 | 4449 | 0 | 0
14 | KNR 2-31 0313/01 | Rozebranie warstwy wiążącej z mieszanki grysowej o grubości 2cm | m2 | 265.95 | 0 | 0
15 | KNR 2-31 0313/02 | Rozebranie warstwy wiążącej z mieszanki grysowej o grubości 2cm - zwiększenie grubości do 8 cm | m2 | 265.95 | 0 | 0
16 | KNR 2-31 0802/07 | Rozebranie mechaniczne podbudowy z kruszywa kamiennego o grubości 15cm | m2 | 265.95 | 0 | 0
17 | KNR 2-31 0802/08 | Mechaniczne rozebranie podbudowy z kruszywa kamiennego - dalszy 1 cm grub. (Krotność= 10) | m2 | 265.95 | 0 | 0
18 | KNR 4-04 1103/01 | Wywiezienie gruzu z terenu rozbiórki na składowisko Wykonawcy z utylizacją | m3 | 87.76 | 0 | 0
19 | KNR 2-31 0114/05 | Podbudowa z kruszywa łamanego - warstwa dolna o grub.po zagęszcz. 15 cm | m2 | 265.95 | 0 | 0
20 | KNR 2-31 0114/04 | Warstwa górna podbudowy z kruszywa łamanego - za każdy dalszy 1cm (Krotność= 10) | m2 | 265.95 | 0 | 0
21 | KNR 2-31 1004/07 | Skropienie nawierzchni asfaltem | m2 | 265.95 | 0 | 0
22 | KNR 2-31 0311/01 | Warstwa wiążąca z betonu asfaltowego AC22W- grub.po zagęszcz. 4 cm | m2 | 265.95 | 0 | 0
23 | KNR 2-31 0311/02 | Nawierzchnia z mieszanek mineralno-bitumicznych grysowo-żwirowych - warstwa wiążąca afaltowa AC22W - zwiększenie grubości warstwy do 8 cm | m2 | 265.95 | 0 | 0
24 | KNR 2-31 1004/06 | Mechaniczne oczyszczanie nawierzchni z masy bitumicznej | m2 | 265.95 | 0 | 0
KANALIZACJA DESZCZOWA - ROBOTY INSTALACYJNE | [5 empty] | 0
25. | KNR 2-18 0613/05 | Studnie rewizyjne w gotowym wykopie z kręgów betonowych o średnicy 1500mm i głębokości 3m | szt | 29 | 0 | 0
26. | KNR 2-18 0613/06 | Studnie rewizyjne w gotowym wykopie z kręgów betonowych o średnicy 1500mm - za każde 0,5m różnicy głębokości studni (Krotność= 3) | 0,5m | 29 | 0 | 0
27. | KNR 2-18 0613/03 | Studnie rewizyjne w gotowym wykopie z kręgów żelbetowych o średnicy 1200mm i głębokości 3m | szt | 16 | 0 | 0
28. | KNR 2-18 0613/04 | Studnie rewizyjne w gotowym wykopie z kręgów żelbetowych o średnicy 1200mm - za każde 0,5m różnicy głębokości studni | 0,5m | 16 | 0 | 0
29. | KNR 2-18 0625/02 | Studzienka ściekowa uliczna prefabrykowana żelbetowa o średnicy 500mm z osadnikiem H=1,0m i wpustem krawężnikowo-jezdniowym D-400 | szt | 60 | 0 | 0
30. | KNR 2-18 0613/03 | Dostawa i montaż separatora substancji ropopochodnych 120/1200 l/s DN 2500 mm | szt | 2 | 0 | 0
31. | KNR 2-18 0613/03 | Dostawa i montaż osadnika piasku dwukomorowego DN 3000 i 2000, V=12,02m3 i 2,6m3 | szt | 2 | 0 | 0
32. | KNNR 4 1308/03 | Kanały z rur PVC klasy S (12,0 kN/m2) łączonych na wcisk o śr. zewn. 200 mm | m | 471.5 | 0 | 0
33. | KNR 2-18 0511/08 | Kanały rurowe z rur żelbetowych o średnicy 1000mm uszczelnianych uszczelką gumową(w tym 1 szt. z fabrycznym wlotem Dn200) kl. A | m | 337 | 0 | 0
34. | KNR 2-18 0511/07 | Kanały rurowe z rur żelbetowych o średnicy 800mm uszczelnianych uszczelką gumową (w tym 1 szt. z fabrycznym wlotem Dn200) kl. A | m | 838 | 0 | 0
35. | KNR 2-18 0511/06 | Kanały rurowe z rur żelbetowych o średnicy 600mm uszczelnianych uszczelką gumową (w tym 1 szt. z fabrycznym wlotem Dn200) kl. A | m | 209 | 0 | 0
36. | KNNR 4 1308/07 | Kanały z rur PP-B ID+ klasy S (8,0 kN/m2) o śr. wewn. 500mm lub równoważne | m | 7 | 0 | 0
37. | KNR 2-18 0511/05 | Kanały rurowe z rur żelbetowych o średnicy 500mm uszczelnianych uszczelką gumową (w tym 3 szt. z fabrycznym wlotem Dn200) kl. A | m | 209 | 0 | 0
38. | KNR 2-18 0511/04 | Kanały rurowe z rur żelbetowych o średnicy 400mm uszczelnianych uszczelką gumową kl. A | m | 104 | 0 | 0
39. | KNR 2-18 0511/03 | Kanały rurowe z rur żelbetowych o średnicy 300mm uszczelnianych uszczelką gumową kl. A | m | 52 | 0 | 0
40. | KNNR 4 1308/03 | Kaskada z rur PVC o średnicy 200mm łączonych na wcisk+kształtki+obetonowanie- analogia | m | 80.5 | 0 | 0
41. | KNR 2-18W 0422/03 | Kształtki PVC kanalizacji zewnętrznej kielichowe łączone na wcisk o śr. zewn. 200 mm TRÓJNIK 200/200 KL. S | szt | 15 | 0 | 0
42. | Kalkulacja indywidualna | Wykonanie wylotu do rowu DN1000 z obrukowaniem na podbudowie betonowej z umocnieniem przeciwległej skarpy | szt | 2 | 0 | 0
43. | KNR 2-19w 0306/02 | Rury ochronne (osłonowe) dwudzielne dn110 | m | 207 | 0 | 0
44. | KNR 2-18 0804/03 | Próba szczelności kanałów rurowych o średnicy nominalnej 200mm | m | 471.5 | 0 | 0
45. | KNR 2-18 0804/04 | Próba szczelności kanałów rurowych o średnicy nominalnej 300 mm | m | 52 | 0 | 0
46. | KNR 2-18 0804/05 | Próba szczelności kanałów rurowych o średnicy nominalnej 400mm | m | 104 | 0 | 0
47. | KNR 2-18 0804/06 | Próba szczelności kanałów rurowych o średnicy nominalnej 500mm | m | 216 | 0 | 0
48. | KNR 2-18 0804/07 | Próba szczelności kanałów rurowych o średnicy nominalnej 600mm | m | 209 | 0 | 0
49. | KNR 2-18 0804/08 | Próba szczelności kanałów rurowych o średnicy nominalnej 800mm | m | 838 | 0 | 0
50. | KNR 2-18 0804/09 | Próba szczelności kanałów rurowych o średnicy nominalnej 1000mm | m | 337 | 0 | 0
51. | KNNR 4 1506/04 | Izolacja zewnętrzna lepikiem asfaltowym stosowanym na zimno rur żelbetowych o średnicy 300mm ( dwukrotna) | m | 52 | 0 | 0
52. | KNNR 4 1506/05 | Izolacja zewnętrzna lepikiem asfaltowym stosowanym na zimno rur betonowych i żelbetowych o średnicy 400mm (dwukrotna) | m | 104 | 0 | 0
53. | KNNR 4 1506/06 | Izolacja zewnętrzna lepikiem asfaltowym stosowanym na zimno rur betonowych i żelbetowych o średnicy 500mm (dwukrotna) | m | 209 | 0 | 0
54. | KNNR 4 1506/07 | Izolacja zewnętrzna lepikiem asfaltowym stosowanym na zimno rur betonowych i żelbetowych o średnicy 600mm (dwukrotna) | m | 209 | 0 | 0
55. | KNNR 4 1506/08 | Izolacja zewnętrzna lepikiem asfaltowym stosowanym na zimno rur betonowych i żelbetowych o średnicy 800mm (dwukrotna) | m | 838 | 0 | 0
56. | KNNR 4 1506/09 | Izolacja zewnętrzna lepikiem asfaltowym stosowanym na zimno rur betonowych i żelbetowych o średnicy 1000mm (dwukrotna) | m | 337 | 0 | 0
57. | kalk. Indywidualna | Przegląd rurociągów kamerą inspekcyjną | m | 2227.5 | 0 | 0
|  | Wartość netto: |  |  |  | 0
|  | Podatek VAT (23%) |  |  |  | 0
|  | Wartość brutto: |  |  |  | 0
|  | ……………………………………………… | ……………………………………………
|  | opracował | miejscowość, data

## zad 1 wodociąg
KOSZTORYS OFERTOWY
Udostępnienie terenów inwestycyjnych poprzez budowę ulicy zbiorczej łączącej ulicę Marulewską z ulicą Szymborską oraz przebudowę ulicy Długiej na terenie Miasta Inowrocław i Gminy Inowroclaw
Zadanie1 - odcinek łączący ulice Marulewską i Szymborską
WODOCIĄG
Nr poz. | Podstawa | Opis robót | Jm | Ilość | Cena jedn. | Wartość
1 | 2 | 3 | 4 | 5 | 6 | 7
SIEĆ WODOCIĄGOWA - ROBOTY ZIEMNE | [5 empty] | 0
1. | KNR 2-01w 0113/03 | Roboty pomiarowe przy liniowych robotach ziemnych - trasa wodociągu wraz z dokumentacją geodezyjną powykonawczą | km | 0.14 | 0 | 0
2. | kalk. Indywidualna | Roboty ziemne z transportem urobku na składowisko Wykonawcy i utylizacją | m3 | 388.73 | 0 | 0
3. | KNR 2-01 0322/02 | Pełne umocnienie (z rozbiórką) szalunkami w gruncie pionowych ścian wykopów liniowych o szerokości do 1m i głębokości do 3m w gruncie kategorii III-IV | m2 | 536.6 | 0 | 0
4. | KNR 2-18w 0511/02 | Podłoża pod kanały i obiekty z materiałów sypkich grub. 15 cm - PODSYPKA | m3 | 28.14 | 0 | 0
5. | KNR 2-18W 0511/04 | Podłoża pod kanały i obiekty z materiałów sypkich grub. 30 cm - OBSYPKA, ZASYPKA | m3 | 114.49 | 0 | 0
6. | kalk. Indywidualna | Zasypanie wykopów piaskiem z zakupem, dostawą materiału i zagęszczeniem | m3 | 208.63 | 0 | 0
7. | KNR 2-01 0505/04 | Plantowanie powierzchni gruntu rodzimego kat.I-III | m2 | 201 | 0 | 0
8. | KNR 2-31 0313/01 | Rozebranie warstwy wiążącej z mieszanki grysowej o grubości 2cm | m2 | 61.5 | 0 | 0
9. | KNR 2-31 0313/02 | Rozebranie warstwy wiążącej z mieszanki grysowej o grubości 2cm - za każdy dalszy 1cm (Krotność= 6) | m2 | 61.5 | 0 | 0
10. | KNR 2-31 0802/07 | Rozebranie mechaniczne podbudowy z kruszywa kamiennego o grubości 15cm | m2 | 61.5 | 0 | 0
11. | KNR 2-31 0802/08 | Mechaniczne rozebranie podbudowy z kruszywa kamiennego - dalszy 1 cm grub. (Krotność= 10) | m2 | 61.5 | 0 | 0
12. | KNR 4-04 1103/01 | Wywiezienie gruzu z terenu rozbiórki na składowisko Wykonawcy z utylizacją | m3 | 20.3 | 0 | 0
13. | KNR 2-31 0114/05 | Podbudowa z kruszywa łamanego - warstwa dolna o grub.po zagęszcz. 15 cm | m2 | 61.5 | 0 | 0
14. | KNR 2-31 0114/04 | Warstwa górna podbudowy z kruszywa naturalnego - za każdy dalszy 1cm (Krotność= 10) | m2 | 61.5 | 0 | 0
15. | KNR 2-31 1004/07 | Skropienie nawierzchni asfaltem | m2 | 61.5 | 0 | 0
16. | KNR 2-31 0311/01 | Warstwa wiążąca z betonu asfaltowego AC22W- grub.po zagęszcz. 4 cm | m2 | 61.5 | 0 | 0
17. | KNR 2-31 0311/02 | Nawierzchnia z mieszanek mineralno-bitumicznych grysowo-żwirowych - warstwa wiążąca afaltowa AC22W - zwiększenie grubości warstwy do 8 cm | m2 | 61.5 | 0 | 0
18. | KNR 2-31 1004/06 | Mechaniczne oczyszczanie nawierzchni z masy bitumicznej | m2 | 61.5 | 0 | 0
SIEĆ WODOCIĄGOWA - ROBOTY MONTAŻOWE | [5 empty] | 0
19. | KNNR 8 0107/03 | Likwidacja sieci wodociągowej o średnicy 400 mm (zamulenie i zaślepienie) | m | 135 | 0 | 0
20. | KNR 2-18W 0109/15 | Montaż rurociągów z rur polietylenowych (PEHD SDR17, PN10), o średnicy zewnętrznej 400mm | m | 134 | 0 | 0
21. | KNR 2-18W 0109/09 | Montaż rurociągów z rur polietylenowych (PEHD SDR17, PN10), o średnicy zewnętrznej 200mm | m | 2 | 0 | 0
22. | KNR 2-18W 0109/19 | Montaż rur osłonowych (PEHD SDR17, PN10), o średnicy zewnętrznej 630mm | m | 72 | 0 | 0
23. | KNR 2-18 0613/05 | Komora zasuwy żelbetowa o wymiarach 2,7x3,0x2,2m - analogia | kpl | 1 | 0 | 0
24. | KNR 2-18 0613/01 | Studnie wodomierzowe w gotowym wykopie z kręgów żelbetowych o średnicy 1000mm i głębokości 2m wraz z przeniesieniem armatury | szt | 1 | 0 | 0
25. | KNR 2-18W 0205.2/05 | Zasuwy żeliwne klinowe owalne kołnierzowe z obudową, o średnicy 200mm PN16 | kpl | 1 | 0 | 0
26. | KNR 2-18W 0209.1/02 | Zasuwy z żeliwa sferoidalnego, kołnierzowe z obudową o śr.400 mm | kpl | 2 | 0 | 0
27. | KNR 2-18w 0205/02 | Zasuwy z żeliwa sferoidalnego, kołnierzowe z obudową o śr.80 mm | kpl. | 1 | 0 | 0
28. | KNR 2-18W 0114/05 | Montaż łącznika rurowo-kołnierzowego ŁRK 200mm - analogia | szt | 1 | 0 | 0
29. | KNR 2-18W 0114/09 | Montaż łącznika rurowo-kołnierzowego ŁRK 400mm - analogia | szt | 6 | 0 | 0
30. | KNR 2-18W 0215/01 | Montaż zaworu napowietrzająco-odpowietrzającego Dn80 | kpl | 1 | 0 | 0
31. | KNR 2-18W 0114/09 | Montaż trójnika z żeliwa sferoidalnego kołnierzowego o średnicy Tk 400/200mm | szt | 1 | 0 | 0
32. | KNR 2-18W 0114/09 | Montaż trójnika z żeliwa sferoidalnego kołnierzowego o średnicy Tk 400/80mm | szt | 1 | 0 | 0
33. | KNR 2-18W 0114/02 | Montaż trójnika z żeliwa sferoidalnego kołnierzowego o średnicy Tk - 80/80mm | szt | 1 | 0 | 0
34. | KNNR 4 1014/09 | Montaż wstawki montażowej o śr. 400mm - analogia | szt | 2 | 0 | 0
35. | KNNR 4 1014/02 | Kształtki żeliwne kołnierzowe o średnicy 80mm - zaślepka | szt | 1 | 0 | 0
36. | KNR 2-19w 0306/02 | Rury ochronne (osłonowe) dwudzielne dn110 | m | 27 | 0 | 0
37. | KNR 2-18W 0701/03 | Próba wodna szczelności sieci wodociągowych z rur żeliwnych ciśnieniowych o średnicy nominalnej 200mm (1 próba - 200m) | próba | 0.01 | 0 | 0
38. | KNR 2-18W 0701/07 | Próba wodna szczelności sieci wodociągowych z rur żeliwnych ciśnieniowych o średnicy nominalnej 400mm (1 próba - 200m) | próba | 0.67 | 0 | 0
39. | KNNR 4 1611/02 | Dezynfekcja rurociągów sieci wodociągowej o średnicy 200mm (200m) | odc. | 0.01 | 0 | 0
40. | KNNR 4 1611/04 | Dezynfekcja rurociągów sieci wodociągowej o średnicy 400mm (200m) | odc. | 0.67 | 0 | 0
41. | KNR 2-19 0219/01 | Oznakowanie trasy rurociągu ułożonego w ziemi taśmą z tworzywa sztucznego ze ścieżką metalizowaną. | m | 136 | 0 | 0
42. | KNR 2-19 0134/02 | Oznakowanie trasy wodociągu na słupku stalowym | kpl | 3 | 0 | 0
43. | Kalkulacja indywidualna | Zabezpieczenie istniejących wodociągów płytami betonowymi na ławach i ściankach z betonu | m | 74 | 0 | 0
|  | Wartość netto: |  |  |  | 0
|  | Podatek VAT (23%) |  |  |  | 0
|  | Wartość brutto: |  |  |  | 0
|  | ………………………………………………. | ……………………………………………..
|  | opracował | miejscowość, data

## zad 1 gazociąg
KOSZTORYS OFERTOWY
Udostępnienie terenów inwestycyjnych poprzez budowę ulicy zbiorczej łączącej ulicę Marulewską z ulicą Szymborską oraz przebudowę ulicy Długiej na terenie Miasta Inowrocław i Gminy Inowroclaw
Zadanie1 - odcinek łączący ulice Marulewską i Szymborską
GAZOCIĄG
Nr poz. | Podstawa | Opis robót | Jm | Ilość | Cena jedn. | Wartość
1 | 2 | 3 | 4 | 5 | 6 | 7
GAZOCIĄGI - ROBOTY ZIEMNE | [5 empty] | 0
1. | KNNR 1 0111/01 | Roboty pomiarowe przy liniowych robotach ziemnych - trasa gazociągu wraz z dokumentacją geodezyjną powykonawczą | km | 0.28 | 0 | 0
2. | kalk. Indywidualna | Roboty ziemne z transportem urobku na składowisko Wykonawcy i utylizacją | m3 | 230.82 | 0 | 0
3. | KNR 2-18w 0511/01 | Podłoża pod kanały i obiekty z materiałów sypkich grub. 5 cm-podsypka z gruntu rodzimego | m3 | 8.25 | 0 | 0
4. | KNR 2-18w 0511/01 | Podłoża pod kanały i obiekty z materiałów sypkich grub. 10 cm-obsypka, zasypka z piasku | m3 | 16.5 | 0 | 0
5. | kalk. Indywidualna | Zasypanie wykopów piaskiem z zakupem, dostawą materiału i zagęszczeniem | m3 | 206.07 | 0 | 0
6. | KNR 2-01 0233/02 | Mechaniczne plantowanie terenu , grunt kategorii III | m2 | 412.5 | 0 | 0
7. | KNR 2-31 0313/01 | Rozebranie warstwy wiążącej z mieszanki grysowej o grubości 2cm | m2 | 6.8 | 0 | 0
8. | KNR 2-31 0313/02 | Rozebranie warstwy wiążącej z mieszanki grysowej o grubości 2cm - zwiększenie grubości do 8 cm | m2 | 6.8 | 0 | 0
9. | KNR 2-31 0802/07 | Rozebranie mechaniczne podbudowy z kruszywa kamiennego o grubości 15cm | m2 | 6.8 | 0 | 0
10. | KNR 2-31 0802/08 | Mechaniczne rozebranie podbudowy z kruszywa kamiennego - dalszy 1 cm grub. (Krotność= 10) | m2 | 6.8 | 0 | 0
11. | KNR 4-04 1103/01 | Wywiezienie gruzu z terenu rozbiórki na składowisko Wykonawcy z utylizacją | m3 | 2.24 | 0 | 0
12. | KNR 2-31 0114/05 | Podbudowa z kruszywa łamanego - warstwa dolna o grub.po zagęszcz. 15 cm | m2 | 6.8 | 0 | 0
13. | KNR 2-31 0114/04 | Warstwa górna podbudowy z kruszywa naturalnego - za każdy dalszy 1cm (Krotność= 10) | m2 | 6.8 | 0 | 0
14. | KNR 2-31 1004/07 | Skropienie nawierzchni asfaltem | m2 | 6.8 | 0 | 0
15. | KNR 2-31 0311/01 | Warstwa wiążąca z betonu asfaltowego AC22W- grub.po zagęszcz. 4 cm | m2 | 6.8 | 0 | 0
16. | KNR 2-31 0311/02 | Nawierzchnia z mieszanek mineralno-bitumicznych grysowo-żwirowych - warstwa wiążąca afaltowa AC22W - zwiększenie grubości do 8 cm | m2 | 6.8 | 0 | 0
17. | KNR 2-31 1004/06 | Mechaniczne oczyszczanie nawierzchni z masy bitumicznej | m2 | 6.8 | 0 | 0
GAZOCIĄG N/C - ROBOTY MONTAŻOWE | [5 empty] | 0
18. | KNNR 8 0107/03 | Likwidacja sieci gazowej N/C o średnicy 225 mm (odcięcie, zamulenie i zaślepienie) | m | 69.5 | 0 | 0
19. | KNR 2-19W 0301/15 | Montaż rurociągów z rur polietylenowych (PE-HD) o średnicy nominalnej 225x13,4mm SDR17 PE100-RC typ 2 | m | 86 | 0 | 0
20. | KNR 2-19W 0306/12 | Rury osłonowe z PE-HD dn315x18,7mm SDR17 PE100-RC typ 2 | m | 11 | 0 | 0
21. | KNR 2-19W 0303/15 | Połączenia za pomocą kształtek elektrooporowych rur polietylenowych o średnicy nominalnej 225mm -mufa elektrooporowa | złącze | 6 | 0 | 0
22. | KNR 2-19W 0303/03 | Połączenia za pomocą kształtek elektrooporowych rur polietylenowych o średnicy nominalnej 32mm - zaślepka elektrooporowa dn32 | złącze | 2 | 0 | 0
23. | KNR 2-19W 0304/06 | Ustawienie zasuw kołnierzowych o średnicy nominalnej 100 mm, przedłużka, płyta fundamentowa, nawierzchniowa i skrzynka uliczna | szt | 4 | 0 | 0
24. | KNR 2-19W 0304/09 | Ustawienie zasuw kołnierzowych o średnicy nominalnej 200 mm, przedłużka, płyta fundamentowa, nawierzchniowa i skrzynka uliczna | szt | 2 | 0 | 0
25. | KNR 2-19W 0304/07 | Obejma siodłowa z odejściem PE dn125/32 | szt | 2 | 0 | 0
26. | KNR 2-19W 0304/10 | Obejma siodłowa z odejściem kołnierzowym dn225/100 | szt | 4 | 0 | 0
27. | KNR 2-19W 0304/10 | Obejma do balonowania DN225/65 | szt | 4 | 0 | 0
28. | KNR 2-19W 0204/05 | Zaślepka fittingu/obejmy do balonowania DN65 | szt | 4 | 0 | 0
29. | KNR 2-19W 0302/11 | Połączenia za pomocą kształtek doczołowych rur z polietylenu o średnicy nominalnej 225mm - kolano | szt | 1 | 0 | 0
30. | KNR 2-19W 0302/11 | Połączenia za pomocą kształtek doczołowych rur z polietylenu o średnicy nominalnej 225mm - łuk 11st. | szt | 1 | 0 | 0
31. | KNR 2-19W 0302/11 | Połączenia za pomocą kształtek doczołowych rur z polietylenu o średnicy nominalnej 225mm - łuk 30st. | szt | 1 | 0 | 0
32. | KNR 2-19W 0302/11 | Połączenia za pomocą kształtek doczołowych rur z polietylenu o średnicy nominalnej 225mm - łuk 45st. | szt | 2 | 0 | 0
33. | KNR 2-19W 0302/11 | Połączenia za pomocą kształtek doczołowych rur z polietylenu o średnicy nominalnej 225mm - łuk 60st. | szt | 3 | 0 | 0
34. | KNR 2-19W 0303/10 | Przejście kołnierzowe o średnicy nominalnej 125/100mm - przejście PE/Stal | złącze | 4 | 0 | 0
35. | KNR 2-19W 0303/15 | Przejście kołnierzowe o średnicy nominalnej 225/200mm - przejście PE/Stal | złącze | 4 | 0 | 0
36. | KNR 2-19W 0302/09 | Połączenia za pomocą kształtek doczołowych rur z polietylenu o średnicy nominalnej 225mm - trójnik doczołowy 225 PE | szt | 2 | 0 | 0
37. | KNR 2-19W 0302/11 | Połączenia za pomocą kształtek doczołowych rur z polietylenu o średnicy nominalnej 225mm - zaślepka doczołowa dn225 | szt | 2 | 0 | 0
38. | KNR 2-19W 0204/09 | Zaślepka kołnierzowa DN100 | szt | 4 | 0 | 0
39. | KNR 2-19W 0204/09 | Zaślepka kołnierzowa DN200 | szt | 2 | 0 | 0
40. | KNR 2-19w 0306/02 | Rury ochronne (osłonowe) dwudzielne na kablach dn110 | m | 12 | 0 | 0
41. | KNR 2-19 0134/0200 | Oznakowanie trasy gazociągu na słupku stalowym | kpl. | 6 | 0 | 0
42. | KNR 2-19 0219/01 | Oznakowanie trasy gazociągu ułożonego w ziemi taśmą z tworzywa sztucznego | m | 86 | 0 | 0
43. | KNR 2-19W 0211/03 | Próby szczelności gazociągów na ciśnienie do 0,75 MPa o średnicy nominalnej 225mm | m | 86 | 0 | 0
GAZOCIĄG Ś/C - ROBOTY MONTAŻOWE | [5 empty] | 0
44. | KNNR 8 0107/03 | Likwidacja sieci gazowej Ś/C o średnicy 160 mm (odcięcie, zamulenie i zaślepienie) | m | 156 | 0 | 0
45. | KNR 2-19W 0301/12 | Montaż rurociągów z rur polietylenowych (PE-HD) o średnicy nominalnej 160x9,5mm SDR17 PE100-RC typ 2 | m | 189 | 0 | 0
46. | KNR 2-19W 0306/12 | Rury osłonowe z PE-HD dn250x14,8mm SDR17 PE100-RC typ 2 | m | 10.5 | 0 | 0
47. | KNR 2-19W 0303/12 | Połączenia za pomocą kształtek elektrooporowych rur polietylenowych o średnicy nominalnej 160mm -mufa elektrooporowa | złącze | 5 | 0 | 0
48. | KNR 2-19W 0302/08 | Połączenia za pomocą kształtek doczołowych rur z polietylenu o średnicy nominalnej 160mm - zaślepka doczołowa dn160 | szt | 2 | 0 | 0
49. | KNR 2-19W 0303/03 | Połączenia za pomocą kształtek elektrooporowych rur polietylenowych o średnicy nominalnej 32mm - zaślepka elektrooporowa dn32 | złącze | 2 | 0 | 0
50. | KNR 2-19W 0303/12 | Montaż przejścia kołnierzowego PE/Stal dn160/DN150 | złącze | 4 | 0 | 0
51. | KNR 2-19W 0303/10 | Montaż przejścia kołnierzowego PE/Stal dn125/DN100 | złącze | 4 | 0 | 0
52. | KNR 2-19W 0204/07 | Zaślepka kołnierzowa o średnicy nominalnej 100mm | szt | 4 | 0 | 0
53. | KNR 2-19W 0204/08 | Zaślepka kołnierzowa o średnicy nominalnej 150mm | szt | 2 | 0 | 0
54. | KNR 2-19W 0304/06 | Ustawienie zasuw kołnierzowych o średnicy nominalnej 100 mm, przedłużka, płyta fundamentowa, nawierzchniowa i skrzynka uliczna | szt | 4 | 0 | 0
55. | KNR 2-19W 0304/08 | Ustawienie zasuw kołnierzowych o średnicy nominalnej 150 mm, przedłużka, płyta fundamentowa, nawierzchniowa i skrzynka uliczna | szt | 2 | 0 | 0
56. | KNR 2-19W 0302/08 | Połączenia za pomocą kształtek doczołowych rur z polietylenu o średnicy nominalnej 160mm - trójnik doczołowy 160/160 PE | szt | 2 | 0 | 0
57. | KNR 2-19W 0304/08 | Obejma siodłowa z odejściem kołnierzowym dn160/100 | szt | 4 | 0 | 0
58. | KNR 2-19W 0304/07 | Obejma siodłowa z odejściem PE dn125/32 | szt | 2 | 0 | 0
59. | KNR 2-19W 0302/08 | Połączenia za pomocą kształtek doczołowych rur z polietylenu o średnicy nominalnej 160mm - łuk 11st. | szt | 1 | 0 | 0
60. | KNR 2-19W 0302/08 | Połączenia za pomocą kształtek doczołowych rur z polietylenu o średnicy nominalnej 160mm - łuk 22st. | szt | 1 | 0 | 0
61. | KNR 2-19W 0302/08 | Połączenia za pomocą kształtek doczołowych rur z polietylenu o średnicy nominalnej 160mm - łuk 30st. | szt | 1 | 0 | 0
62. | KNR 2-19W 0302/08 | Połączenia za pomocą kształtek doczołowych rur z polietylenu o średnicy nominalnej 160mm - łuk 45st. | szt | 4 | 0 | 0
63. | KNR 2-19W 0302/08 | Połączenia za pomocą kształtek doczołowych rur z polietylenu o średnicy nominalnej 160mm - łuk 90st. | szt | 4 | 0 | 0
64. | Kalkulacja indywidualna | Fitting na rurę DN160 - STOP SYSTEM Ravetti lub równoważny+zaślepki fittingu | kpl | 4 | 0 | 0
65. | KNR 2-19w 0306/02 | Rury ochronne (osłonowe) dwudzielne na kablach dn110 | m | 21 | 0 | 0
66. | KNR 2-19 0134/0200 | Oznakowanie trasy gazociągu na słupku stalowym | kpl. | 6 | 0 | 0
67. | KNR 2-19 0219/01 | Oznakowanie trasy gazociągu ułożonego w ziemi taśmą z tworzywa sztucznego | m | 189 | 0 | 0
68. | KNR 2-19W 0211/02 | Próby szczelności gazociągów na ciśnienie do 0,6 MPa o średnicy nominalnej 160mm | m | 189 | 0 | 0
|  | Wartość netto: |  |  |  | 0
|  | Podatek VAT (23%) |  |  |  | 0
|  | Wartość brutto: |  |  |  | 0
|  | ………………………………………….. | ……………………………..
|  | opraacował | miejscowość, data

## zad 1 ośw SO-UM-01
KOSZTORYS OFERTOWY
Udostępnienie terenów inwestycyjnych poprzez budowę ulicy zbiorczej łączącej ulicę Marulewską z ulicą Szymborską oraz przebudowę ulicy Długiej na terenie Miasta Inowrocław i Gminy Inowroclaw
Zadanie1 - odcinek łączący ulice Marulewską i Szymborską
OŚWIETLENIE ULIC złącze SO-UM-01
Lp. | Podstawa | Element scalony - rodzaj robót Szczegółowy opis robót i obliczenie ich ilości | J.m. | Ilość | Cena jedn. | Wartość
1 | 2 | 3 | 4 | 5 | 6 | 7
1. | KNR 2-01 0701 - 0201 | Ręczne kopanie rowków kablowych 0,4x0,6m, grunt kat. III | m | 836 | 0 | 0
2. | KNR 5-08 0608/07 | Układanie bednarki w rowkach kablowych (bednarka do 120 mm2) | m | 870 | 0 | 0
3. | KNR 5-10 0301/02 | Nasypanie wastwy piasku o grubości 0,1m na dno rowu kablowego | m | 1672 | 0 | 0
4. | KNR 5-10 0303/01 | Układanie rur ochronnych PCW o średnicy 75 mmw wykopie | m | 52 | 0 | 0
5. | KNR 5-10 0114/02 | Ręczne układanie kabli wielożyłowych YAKY 4x35 w rurach i kanałach zamkniętych | m | 52 | 0 | 0
6. | KNR 5-10 0103/02 | Ręczne układanie kabli wielożyłowych YAKY 4x35 w rowach kablowych | m | 1705 | 0 | 0
7. | KNNR 5 0707/03 | Ręczne układanie kabli wielożyłowych YAKY 4x70 w rowach kablowych zasilanie ze zlącza SKP 3 | m | 6 | 0 | 0
8. | KNR 2-01 0704/0302 | Ręczne zasypanie rowów dla kabli 0,4x0,6m | m | 836 | 0 | 0
9. | KNR 2-01 0707/02 | Wykopy ręczne o głębokości do 1,5m wraz z zasypaniem pod słupy oświetleniowe | m3 | 17.3 | 0 | 0
10. | KNNR 5 0411/05 | Fundamenty prefabrykowane betonowe w gruncie kat. III w wykopie | szt. | 40 | 0 | 0
11. | KNR 5-10 0709/05 | Mechaniczne stawianie słupów oświetleniowych o masie do 890 kg, h=6,0m | szt. | 8 | 0 | 0
12. | KNR 5-10 0709/05 | Mechaniczne stawianie słupów oświetleniowych o masie do 890 kg, h=8,0m | szt. | 32 | 0 | 0
13. | KNNR 9 0901/08 | Demontaż słupa oświetleniowego z utylizacją | kpl | 4 | 0 | 0
14. | kalk. własna | Przestawienie słupa oświetleniowego - ul. Miechowicka | kpl | 1 | 0 | 0
15. | KNNR 5 1006/01 | Tablica bezpiecznikowa wnękowa | szt. | 40 | 0 | 0
16. | KNR 5-10 1004/01 | Wciąganie przewodow w słup lub rury osłonowe przy udziale podnośnika samochodowego | m-1przew | 440 | 0 | 0
17. | KNR 5-10 0604/07 | Montaż glowic kablowych - zarobienie na sucho końca kabla 4-żyłowego o przekroju do 50 mm2 na napięcie do 1 kV | szt. | 80 | 0 | 0
18. | KNNR-5 1002/01 | Montaż wysięgników rurowych pojedyńczych o masie do 15 kg na słupie | szt. | 12 | 0 | 0
19. | KNNR-5 1002/02 | Montaż wysięgników rurowych podwójnych o masie do 30 kg na słupie | szt. | 27 | 0 | 0
20. | KNNR-5 1002/03 | Montaż wysięgników rurowych poczwórnych o masie do 50 kg na słupie | szt. | 1 | 0 | 0
21. | KNNR 5-10 1004-02 | Montaż opraw oświetlenia zewnętrznego na wysięgniku - oprawy LED 61W | szt. | 70 | 0 | 0
22. | KNR 4-03 1203/01 | Badanie linii kablowej o ilości żył do 4 | odc. | 40 | 0 | 0
23. | KNP 18 1346/01.12 | Pomiar rezystancji uziemienia słupa linii elektroenergetycznej | pomiar | 40 | 0 | 0
24. | KNP 18 1349/01.01 | Pomiar złączy kablowych | pomiar | 1 | 0 | 0
25. | KNNR 5 0403-03 | Urządzenia rozdzielcze - zestawy o masie ponad 20 kg na fundamencie prefabrykowanym. Szafa sterowania oświetleniem SO-UM-01 | kpl | 1 | 0 | 0
26. | kalk. własna | Obsługa geodezyjna - wytyczenie trasy kabli i położenia słupów, wykonanie inwentaryzacji powykonawczej | kpl | 1 | 0 | 0
|  |  | RAZEM (netto) |  |  | 0
|  |  | PODATEK VAT (23%) |  |  | 0
|  |  | RAZEM (brutto) |  |  | 0
|  | …………………………… | ………………………………………….
|  | opracował | miejscowość, data

## zad 1 ośw SO-UM-02
KOSZTORYS OFERTOWY
Udostępnienie terenów inwestycyjnych poprzez budowę ulicy zbiorczej łączącej ulicę Marulewską z ulicą Szymborską oraz przebudowę ulicy Długiej na terenie Miasta Inowrocław i Gminy Inowroclaw
Zadanie1 - odcinek łączący ulice Marulewską i Szymborską
OŚWIETLENIE ULIC złącze SO-UM-02
Lp. | Podstawa | Element scalony - rodzaj robót Szczegółowy opis robót i obliczenie ich ilości | J.m. | Ilość | Cena jedn. | Wartość
1 | 2 | 3 | 4 | 5 | 6 | 7
1. | KNR 2-01 0701 - 0201 | Ręczne kopanie rowków kablowych 0,4x0,6m, grunt kat. III | m | 850 | 0 | 0
2. | KNR 5-08 0608/07 | Układanie bednarki w rowkach kablowych (bednarka do 120 mm2) | m | 874 | 0 | 0
3. | KNR 5-10 0301/02 | Nasypanie wastwy piasku o grubości 0,1m na dno rowu kablowego | m | 1700 | 0 | 0
4. | KNR 5-10 0303/01 | Układanie rur ochronnych PCW o średnicy 75 mmw wykopie | m | 36 | 0 | 0
5. | KNR 5-10 0114/02 | Ręczne układanie kabli wielożyłowych YAKY 4x35 w rurach i kanałach zamkniętych | m | 36 | 0 | 0
6. | KNR 5-10 0103/02 | Ręczne układanie kabli wielożyłowych YAKY 4x35 w rowach kablowych | m | 1657 | 0 | 0
7. | KNNR 5 0707/03 | Ręczne układanie kabli wielożyłowych YAKY 4x70 w rowach kablowych zasilanie ze złącza SO-UM-02 | m | 727 | 0 | 0
8. | KNR 2-01 0704/0302 | Ręczne zasypanie rowów dla kabli 0,4x0,6m | m | 850 | 0 | 0
9. | KNR 2-01 0707/02 | Wykopy ręczne o głębokości do 1,5m wraz z zasypaniem pod słupy oświetleniowe | m3 | 15.55 | 0 | 0
10. | KNNR 5 0411/05 | Fundamenty prefabrykowane betonowe w gruncie kat. III w wykopie | szt. | 36 | 0 | 0
11. | KNR 5-10 0709/05 | Mechaniczne stawianie słupów oświetleniowych o masie do 890 kg, h=6,0m | szt. | 2 | 0 | 0
12. | KNR 5-10 0709/06 | Mechaniczne stawianie słupów oświetleniowych o masie do 890 kg, h=8,0m | szt. | 34 | 0 | 0
13. | KNNR 5 1006/01 | Tablica bezpiecznikowa wnękowa | szt. | 36 | 0 | 0
14. | KNR 5-10 1004/01 | Wciąganie przewodow w słup lub rury osłonowe przy udziale podnośnika samochodowego | m-1przew | 396 | 0 | 0
15. | KNR 5-10 0604/07 | Montaż glowic kablowych - zarobienie na sucho końca kabla Cu 4-żyłowego o przekroju do 50 mm2 na napięcie do 1 kV | szt. | 72 | 0 | 0
16. | KNNR-5 1002/01 | Montaż wysięgników rurowych pojedyńczych o masie do 15 kg na słupie | szt. | 9 | 0 | 0
17. | KNNR-5 1002/02 | Montaż wysięgników rurowych podwójnych o masie do 30 kg na słupie | szt. | 27 | 0 | 0
18. | KNNR 5-10 1004-02 | Montaż opraw oświetlenia zewnętrznego na wysięgniku - oprawy LED 61W - doświetlenie przejść | szt. | 63 | 0 | 0
19. | KNR 4-03 1203/01 | Badanie linii kablowej o ilości żył do 4 | odc. | 36 | 0 | 0
20. | KNP 18 1346/01.12 | Pomiar rezystancji uziemienia słupa linii elektroenergetycznej | pomiar | 36 | 0 | 0
21. | KNP 18 1349/01.01 | Pomiar złączy kablowych | pomiar | 1 | 0 | 0
22. | KNNR 5 0403-03 | Urządzenia rozdzielcze - zestawy o masie ponad 20 kg na fundamencie prefabrykowanym. Szafa sterowania oświetleniem SO-UM-01 | kpl | 1 | 0 | 0
23. | kalk. własna | Obsługa geodezyjna - wytyczenie trasy kabli i położenia słupów, wykonanie inwentaryzacji powykonawczej | kpl | 1 | 0 | 0
|  |  | RAZEM (netto) |  |  | 0
|  |  | PODATEK VAT (23%) |  |  | 0
|  |  | RAZEM (brutto) |  |  | 0
|  | …………………………… | ………………………………………….
|  | opracował | miejscowość, data
oś

## zad 1 SN EK1
KOSZTORYS OFERTOWY
Udostępnienie terenów inwestycyjnych poprzez budowę ulicy zbiorczej łączącej ulicę Marulewską z ulicą Szymborską oraz przebudowę ulicy Długiej na terenie Miasta Inowrocław i Gminy Inowroclaw
Zadanie1 - odcinek łączący ulice Marulewską i Szymborską
LINIA KABLOWA 15 KV EK1
Lp. | Podstawa | Element scalony - rodzaj robót Szczegółowy opis robót i obliczenie ich ilości | J.m. | Ilość | Cena jedn. | Wartość
1. | KNNR 5 0701-02 | Ręczne kopanie rowków kablowych, grunt kat. III | m3 | 792 | 0 | 0
2. | KNNR 5 0706-01 | Nasypanie warstwy piasku na dnie rowu kablowego o szerokości 0,4m | m | 3300 | 0 | 0
3. | KNNR 5 0705-01 | Ułożenie rur ochronnych PCV SRS 160 | m | 50 | 0 | 0
4. | KNR 5-10 0101-03 | Ręczne układanie kabli jednożyłowych w rowach kablowych, napięcie znamionowe poniżej 110kV, kabel NA2XS2Y 1x240mm2 | m | 4950 | 0 | 0
5. | KNR 5-10 0512-06 | Montaż w rowach muf przelotowych z taśm izolacyjnych na kablach jednożyłowych z żyłami Al o przekroju do 240mm2 na napięcie do 20 kV oizolacji w powloce z tworzyw sztucznych | szt. | 12 | 0 | 0
6. | KNNR 5 0702-02 | Zasypanie rowków kablowych, grunt kat. III | m3 | 792 | 0 | 0
7. | KNP 18 1328-01,02. | Pomiar linii kablowej o napięciu do 15 kV idlugości do 1000m | odc. | 12 | 0 | 0
8. | kalk. własna | Obsługa geodezyjna - wytyczenie trasy kabli i położenia słupów, wykonanie inwentaryzacji powykonawczej | kpl | 1 | 0 | 0
|  |  | RAZEM (netto) |  |  | 0
|  |  | PODATEK VAT (23%) |  |  | 0
|  |  | RAZEM (brutto) |  |  | 0
|  | …………………………… | ………………………………………….
|  | opracował | miejscowość, data

## zad 1 SN EK2
KOSZTORYS OFERTOWY
Udostępnienie terenów inwestycyjnych poprzez budowę ulicy zbiorczej łączącej ulicę Marulewską z ulicą Szymborską oraz przebudowę ulicy Długiej na terenie Miasta Inowrocław i Gminy Inowroclaw
Zadanie1 - odcinek łączący ulice Marulewską i Szymborską
LINIA KABLOWA 15 KV EK2
Lp. | Podstawa | Element scalony - rodzaj robót Szczegółowy opis robót i obliczenie ich ilości | J.m. | Ilość | Cena jedn. | Wartość
1. | KNNR 5 0701-02 | Ręczne kopanie rowków kablowych, grunt kat. III | m3 | 844.8 | 0 | 0
2. | KNNR 5 0706-01 | Nasypanie warstwy piasku na dnie rowu kablowego o szerokości 0,4m | m | 3520 | 0 | 0
3. | KNNR 5 0705-01 | Ułożenie rur ochronnych PCV SRS 160 | m | 50 | 0 | 0
4. | KNR 5-10 0101-03 | Ręczne układanie kabli jednożyłowych w rowach kablowych, napięcie znamionowe poniżej 110kV, kabel YHAKXS 1x120mm2 | m | 5280 | 0 | 0
5. | KNR 5-10 0512-06 | Montaż w rowach muf przelotowych z taśm izolacyjnych na kablach jednożyłowych z żyłami Al o przekroju do 240mm2 na napięcie do 20 kV oizolacji w powloce z tworzyw sztucznych | szt. | 12 | 0 | 0
6. | KNNR 5 0702-02 | Zasypanie rowków kablowych, grunt kat. III | m3 | 844.8 | 0 | 0
7. | KNP 18 1328-01,02. | Pomiar linii kablowej o napięciu do 15 kV idlugości do 1000m | odc. | 12 | 0 | 0
8. | kalk. własna | Obsługa geodezyjna - wytyczenie trasy kabli i położenia słupów, wykonanie inwentaryzacji powykonawczej | kpl | 1 | 0 | 0
|  |  | RAZEM (netto) |  |  | 0
|  |  | PODATEK VAT (23%) |  |  | 0
|  |  | RAZEM (brutto) |  |  | 0
|  | …………………………… | ………………………………………….
|  | opracował | miejscowość, data

## zad 1 SN EK3
KOSZTORYS OFERTOWY
Udostępnienie terenów inwestycyjnych poprzez budowę ulicy zbiorczej łączącej ulicę Marulewską z ulicą Szymborską oraz przebudowę ulicy Długiej na terenie Miasta Inowrocław i Gminy Inowroclaw
Zadanie1 - odcinek łączący ulice Marulewską i Szymborską
LINIA KABLOWA 15 KV EK3
Lp. | Podstawa | Element scalony - rodzaj robót Szczegółowy opis robót i obliczenie ich ilości | J.m. | Ilość | Cena jedn. | Wartość
1. | KNNR 5 0701-02 | Ręczne kopanie rowków kablowych, grunt kat. III | m3 | 57.6 | 0 | 0
2. | KNNR 5 0706-01 | Nasypanie warstwy piasku na dnie rowu kablowego o szerokości 0,4m | m | 240 | 0 | 0
3. | KNNR 5 0705-01 | Ułożenie rur ochronnych PCV SRS 160 | m | 20 | 0 | 0
4. | KNR 5-10 0101-03 | Ręczne układanie kabli jednożyłowych w rowach kablowych, napięcie znamionowe poniżej 110kV, kabel YHAKXS 1x120mm2 | m | 360 | 0 | 0
5. | KNR 5-10 0512-06 | Montaż w rowach muf przelotowych z taśm izolacyjnych na kablach jednożyłowych z żyłami Al o przekroju do 240mm2 na napięcie do 20 kV o izolacji w powloce z tworzyw sztucznych POLJ 24 | szt. | 12 | 0 | 0
6. | KNNR 5 0702-02 | Zasypanie rowków kablowych, grunt kat. III | m3 | 57.6 | 0 | 0
7. | KNP 18 1328-01,02. | Pomiar linii kablowej o napięciu do 15 kV idlugości do 1000m | odc. | 12 | 0 | 0
8. | kalk. własna | Obsługa geodezyjna - wytyczenie trasy kabli i położenia słupów, wykonanie inwentaryzacji powykonawczej | kpl | 1 | 0 | 0
|  |  | RAZEM (netto) |  |  | 0
|  |  | PODATEK VAT (23%) |  |  | 0
|  |  | RAZEM (brutto) |  |  | 0
|  | …………………………… | ………………………………………….
|  | opracował | miejscowość, data

## zad 1 SN EK4
KOSZTORYS OFERTOWWY
Udostępnienie terenów inwestycyjnych poprzez budowę ulicy zbiorczej łączącej ulicę Marulewską z ulicą Szymborską oraz przebudowę ulicy Długiej na terenie Miasta Inowrocław i Gminy Inowroclaw
Zadanie1 - odcinek łączący ulice Marulewską i Szymborską
LINIA KABLOWA 15 KV EK4
Lp. | Podstawa | Element scalony - rodzaj robót Szczegółowy opis robót i obliczenie ich ilości | J.m. | Ilość | Cena jedn. | Wartość
1. | KNNR 5 0701-02 | Ręczne kopanie rowków kablowych, grunt kat. III | m3 | 45.12 | 0 | 0
2. | KNNR 5 0706-01 | Nasypanie warstwy piasku na dnie rowu kablowego o szerokości 0,4m | m | 188 | 0 | 0
3. | KNNR 5 0705-01 | Ułożenie rur ochronnych PCV SRS 160 | m | 20 | 0 | 0
4. | KNR 5-10 0101-03 | Ręczne układanie kabli jednożyłowych w rowach kablowych, napięcie znamionowe poniżej 110kV, kabel YHAKXS 1x120 mm2 | m | 280 | 0 | 0
5. | KNR 5-10 0512-06 | Montaż w rowach muf przelotowych z taśm izolacyjnych na kablach jednożyłowych z żyłami Al o przekroju do 240mm2 na napięcie do 20 kV o izolacji w powloce z tworzyw sztucznych | szt. | 6 | 0 | 0
6. | KNNR 5 0702-02 | Zasypanie rowków kablowych, grunt kat. III | m3 | 45.12 | 0 | 0
7. | KNP 18 1328-01,02. | Pomiar linii kablowej o napięciu do 15 kV idlugości do 1000m | odc. | 6 | 0 | 0
8. | kalk. własna | Obsługa geodezyjna - wytyczenie trasy kabli i położenia słupów, wykonanie inwentaryzacji powykonawczej | kpl | 1 | 0 | 0
|  |  | RAZEM (netto) |  |  | 0
|  |  | PODATEK VAT (23%) |  |  | 0
|  |  | RAZEM (brutto) |  |  | 0
|  | …………………………… | ………………………………………….
|  | opracował | miejscowość, data

## zad 1 SN EK5
KOSZTORYS OFERTOWY
Udostępnienie terenów inwestycyjnych poprzez budowę ulicy zbiorczej łączącej ulicę Marulewską z ulicą Szymborską oraz przebudowę ulicy Długiej na terenie Miasta Inowrocław i Gminy Inowroclaw
Zadanie1 - odcinek łączący ulice Marulewską i Szymborską
LINIA KABLOWA 15 KV EK5
Lp. | Podstawa | Element scalony - rodzaj robót Szczegółowy opis robót i obliczenie ich ilości | J.m. | Ilość | Cena jedn. | Wartość
1. | KNNR 5 0701-02 | Ręczne kopanie rowków kablowych, grunt kat. III | m3 | 32.16 | 0 | 0
2. | KNNR 5 0706-01 | Nasypanie warstwy piasku na dnie rowu kablowego o szerokości 0,4m | m | 134 | 0 | 0
3. | KNNR 5 0705-01 | Ułożenie rur ochronnych PCV SRS 160 | m | 20 | 0 | 0
4. | KNR 5-10 0101-03 | Ręczne układanie kabli jednożyłowych w rowach kablowych, napięcie znamionowe poniżej 110kV, kabel YHAKXS 1x120 mm2 | m | 200 | 0 | 0
5. | KNR 5-10 0512-06 | Montaż w rowach muf przelotowych z taśm izolacyjnych na kablach jednożyłowych z żyłami Al o przekroju do 240mm2 na napięcie do 20 kV o izolacji w powloce z tworzyw sztucznych | szt. | 6 | 0 | 0
6. | KNNR 5 0702-02 | Zasypanie rowków kablowych, grunt kat. III | m3 | 32.16 | 0 | 0
7. | KNP 18 1328-01,02. | Pomiar linii kablowej o napięciu do 15 kV idlugości do 1000m | odc. | 6 | 0 | 0
8. | kalk. własna | Obsługa geodezyjna - wytyczenie trasy kabli i położenia słupów, wykonanie inwentaryzacji powykonawczej | kpl | 1 | 0 | 0
|  |  | RAZEM (netto) |  |  | 0
|  |  | PODATEK VAT (23%) |  |  | 0
|  |  | RAZEM (brutto) |  |  | 0
|  | …………………………… | ………………………………………….
|  | opracował | miejscowość, data

## zad 1 SN EK6
KOSZTORYS OFERTOWY
Udostępnienie terenów inwestycyjnych poprzez budowę ulicy zbiorczej łączącej ulicę Marulewską z ulicą Szymborską oraz przebudowę ulicy Długiej na terenie Miasta Inowrocław i Gminy Inowroclaw
Zadanie1 - odcinek łączący ulice Marulewską i Szymborską
LINIA KABLOWA 15 KV EK6
Lp. | Podstawa | Element scalony - rodzaj robót Szczegółowy opis robót i obliczenie ich ilości | J.m. | Ilość | Cena jedn. | Wartość
1. | KNNR 5 0701-02 | Ręczne kopanie rowków kablowych, grunt kat. III | m3 | 66.24 | 0 | 0
2. | KNNR 5 0706-01 | Nasypanie warstwy piasku na dnie rowu kablowego o szerokości 0,4m | m | 276 | 0 | 0
3. | KNNR 5 0705-01 | Ułożenie rur ochronnych PCV SRS 160 | m | 20 | 0 | 0
4. | KNR 5-10 0101-03 | Ręczne układanie kabli jednożyłowych w rowach kablowych, napięcie znamionowe poniżej 110kV, kabel XRUHAKXS 1x120 mm2 | m | 412 | 0 | 0
5. | KNR 5-10 0512-06 | Montaż w rowach muf przelotowych z taśm izolacyjnych na kablach jednożyłowych z żyłami Al o przekroju do 240mm2 na napięcie do 20 kV o izolacji w powloce z tworzyw sztucznych | szt. | 6 | 0 | 0
6. | KNNR 5 0702-02 | Zasypanie rowków kablowych, grunt kat. III | m3 | 66.24 | 0 | 0
7. | KNP 18 1328-01,02. | Pomiar linii kablowej o napięciu do 15 kV idlugości do 1000m | odc. | 6 | 0 | 0
8. | kalk. własna | Obsługa geodezyjna - wytyczenie trasy kabli i położenia słupów, wykonanie inwentaryzacji powykonawczej | kpl | 1 | 0 | 0
|  |  | RAZEM (netto) |  |  | 0
|  |  | PODATEK VAT (23%) |  |  | 0
|  |  | RAZEM (brutto) |  |  | 0
|  | …………………………… | ………………………………………….
|  | opracował | miejscowość, data

## zad 1 SN EK7
KOSZTORYS OFERTOWY
Udostępnienie terenów inwestycyjnych poprzez budowę ulicy zbiorczej łączącej ulicę Marulewską z ulicą Szymborską oraz przebudowę ulicy Długiej na terenie Miasta Inowrocław i Gminy Inowroclaw
Zadanie1 - odcinek łączący ulice Marulewską i Szymborską
LINIA KABLOWA 15 KV EK7
Lp. | Podstawa | Element scalony - rodzaj robót Szczegółowy opis robót i obliczenie ich ilości | J.m. | Ilość | Cena jedn. | Wartość
1. | KNNR 5 0701-02 | Ręczne kopanie rowków kablowych, grunt kat. III | m3 | 35.52 | 0 | 0
2. | KNNR 5 0706-01 | Nasypanie warstwy piasku na dnie rowu kablowego o szerokości 0,4m | m | 148 | 0 | 0
3. | KNNR 5 0705-01 | Ułożenie rur ochronnych PCV SRS 160 | m | 20 | 0 | 0
4. | KNR 5-10 0101-03 | Ręczne układanie kabli jednożyłowych w rowach kablowych, napięcie znamionowe poniżej 110kV, kabel YHAKXS 1x120 mm2 | m | 220 | 0 | 0
5. | KNR 5-10 0512-06 | Montaż w rowach muf przelotowych z taśm izolacyjnych na kablach jednożyłowych z żyłami Al o przekroju do 240mm2 na napięcie do 20 kV o izolacji w powloce z tworzyw sztucznych | szt. | 6 | 0 | 0
6. | KNNR 5 0702-02 | Zasypanie rowków kablowych, grunt kat. III | m3 | 35.52 | 0 | 0
7. | KNP 18 1328-01,02. | Pomiar linii kablowej o napięciu do 15 kV idlugości do 1000m | odc. | 6 | 0 | 0
8. | kalk. własna | Obsługa geodezyjna - wytyczenie trasy kabli i położenia słupów, wykonanie inwentaryzacji powykonawczej | kpl | 1 | 0 | 0
|  |  | RAZEM (netto) |  |  | 0
|  |  | PODATEK VAT (23%) |  |  | 0
|  |  | RAZEM (brutto) |  |  | 0
|  | …………………………… | ………………………………………….
|  | opracował | miejscowość, data

## zad 1 SN EK8
KOSZTORYS OFERTOWY
Udostępnienie terenów inwestycyjnych poprzez budowę ulicy zbiorczej łączącej ulicę Marulewską z ulicą Szymborską oraz przebudowę ulicy Długiej na terenie Miasta Inowrocław i Gminy Inowroclaw
Zadanie1 - odcinek łączący ulice Marulewską i Szymborską
LINIA KABLOWA 15 KV EK8
Lp. | Podstawa | Element scalony - rodzaj robót Szczegółowy opis robót i obliczenie ich ilości | J.m. | Ilość | Cena jedn. | Wartość
1. | KNNR 5 0701-02 | Ręczne kopanie rowków kablowych, grunt kat. III | m3 | 71 | 0 | 0
2. | KNNR 5 0706-01 | Nasypanie warstwy piasku na dnie rowu kablowego o szerokości 0,4m | m | 294 | 0 | 0
3. | KNNR 5 0705-01 | Ułożenie rur ochronnych PCV SRS 160 | m | 20 | 0 | 0
4. | KNR 5-10 0101-03 | Ręczne układanie kabli jednożyłowych w rowach kablowych, napięcie znamionowe poniżej 110kV, kabel HAKnFta 3x120 mm2 | m | 440 | 0 | 0
5. | KNR 5-10 0512-06 | Montaż w rowach muf przelotowych z taśm izolacyjnych na kablach jednożyłowych z żyłami Al o przekroju do 240mm2 na napięcie do 20 kV o izolacji w powloce z tworzyw sztucznych POLJ 24 | szt. | 3 | 0 | 0
6. | KNNR 5 0702-02 | Zasypanie rowków kablowych, grunt kat. III | m3 | 71 | 0 | 0
7. | KNP 18 1328-01,02. | Pomiar linii kablowej o napięciu do 15 kV idlugości do 1000m | odc. | 3 | 0 | 0
8. | kalk. własna | Obsługa geodezyjna - wytyczenie trasy kabli i położenia słupów, wykonanie inwentaryzacji powykonawczej | kpl | 1 | 0 | 0
|  |  | RAZEM (netto) |  |  | 0
|  |  | PODATEK VAT (23%) |  |  | 0
|  |  | RAZEM (brutto) |  |  | 0
|  | …………………………… | ………………………………………….
|  | opracował | miejscowość, data

## zad 1 teletechnika
KOSZTORYS OFERTOWY
Udostępnienie terenów inwestycyjnych poprzez budowę ulicy zbiorczej łączącej ulicę Marulewską z ulicą Szymborską oraz przebudowę ulicy Długiej na terenie Miasta Inowrocław i Gminy Inowroclaw
Likwidacja kolizji z urządzeniami teletechnicznymi firmy ORANGE POLSKA S.A.
Zadanie1 - odcinek łączący ulice Marulewską i Szymborską
Lp. | Podstawy | Element scalony - rodzaj robót Opis robót i obliczenie ich ilości | Jm | Ilość | Cena jednostkowa | Wartość
1 | 2 | 3 | 4 | 5 | 6 | 7
1 | D 01.03.04 | KANALIZACJA KABLOWA | * | * | * | 0
1.1 |  | Budowa studni kablowej - SKR-2 | szt. | 1 | 0 | 0
1.2 |  | Mechaniczna rozbiórka studni kablowych | szt. | 1 | 0 | 0
1.3 |  | Demontaż kanalizacji kablowej - 1 otworowej | m | 25 | 0 | 0
1.4 |  | Demontaż istniejącej kanalizacji wtórnej | m | 20 | 0 | 0
2 | D 01.03.04 | RUROCIĄG KABLOWY | * | * | * | 0
2.1 |  | Budowa rurociągu kablowego 2x(HDPE40/3,7) | m | 119 | 0 | 0
2.2 |  | Wykonanie przepustów rurą dwudzielna pod drogami i innymi przeszkodami wykopem otwartym w gruncie kat. III - zabezpieczenie rurociągu kablowego - RHDPE_D110 | m | 3 | 0 | 0
2.3 |  | Wykonanie przepustów pod droga metodą wykopu otwartego, rura HDPE125/7,1 | m | 24 | 0 | 0
2.4 |  | Montaż zasobnika złaczowego | szt. | 1 | 0 | 0
2.5 |  | Badanie szczelności zmontowanych odcinków rurociągu kablowego, średnica rur 40mm | odc. | 2 | 0 | 0
2.6 |  | Demontaż istniejącego rurociągu kablowego 2x(HDPE40/3,7) | m | 80 | 0 | 0
3 | D 01.03.04 | KABEL OTK | * | * | * | 0
3.1 |  | Wyciąganie kabli światłowodowych z rurociągu kablowego | km | 0.1 | 0 | 0
3.2 |  | Wciąganie kabli światłowodowych do rurociągu kablowego | km | 0.123 | 0 | 0
3.3 |  | Montaż złącza przelotowego - 1 włókno (mufa FRBU1314 - komplet) | szt | 2 | 0 | 0
3.4 |  | Montaż złącza przelotowego - każde następne włókno | szt | 46 | 0 | 0
3.5 |  | Montaż stelażu zapasu kabla OTK w studni kablowej | szt | 1 | 0 | 0
3.6 |  | Pomiary reflektometryczne linii światlowodowych, pomiary montazowe z przełącznicy, mierzony 1 światłowód | odc. | 1 | 0 | 0
3.7 |  | Pomiary reflektometryczne linii światlowodowych, pomiary montazowe z przełącznicy, każdy następny zmierzony światłowód | odc. | 23 | 0 | 0
3.8 |  | Pomiary reflektometryczne linii światlowodowych, pomiary końcowe z przełącznicy, mierzony 1 światłowód | odc. | 2 | 0 | 0
3.9 |  | Pomiary reflektometryczne linii światlowodowych, pomiary końcowe z przełącznicy, każdy następny zmierzony światłowód | odc. | 46 | 0 | 0
3.10 |  | Pomiary tłumienności optycznej linii światlowodowych metodą transmisyjną, pomiar łącznie z innymi pomiarami, mierzonyny jeden światłowód | odc. | 1 | 0 | 0
3.11 |  | Pomiary tłumienności optycznej linii światlowodowych metodą transmisyjną, pomiar łącznie z innymi pomiarami, każdy następny mierzony światłowód | odc. | 23 | 0 | 0
3.12 |  | Pomiary tłumienności odbicia wstecznego (reflektancji) złączek światłowodowych, pomiar łacznie z innymi pomiarami, jeden zmierzony światłowód | zakończenie | 1 | 0 | 0
3.13 |  | Pomiary tłumienności odbicia wstecznego (reflektancji) złączek światłowodowych, pomiar łącznie z innymi pomiarami, każdy następny zmierzony światłowód | zakończenie | 23 | 0 | 0
3.14 |  | Otwarcie muf złączowych przelotowych kabli światlowodowych w kanalizacji kablowej | złącze | 1 | 0 | 0
3.15 |  | Wypięcie kabla OTK 24J z ist. złącza | szt. | 1 | 0 | 0
4 | D 01.03.04 | KABLE MIEDZIANE | * | * | * | 0
4.1 |  | Układanie kabla wypelnionego w rowie kablowym wykonanym ręcznie, kat. grunyu III | m | 489 | 0 | 0
4.2 |  | Wykonanie przepustów pod droga metodą wykopu otwartego, rura HDPE110/6,3 | m | 70 | 0 | 0
4.3 |  | Montaż złączy równoległych kabli wypełnionych ułożonych w kanalizacji kablowej z zastosowaniem pojedynczych łączników żył i termokurczliwych osłon wzmocnionych, złącze na kablu o liczbie par 50 | złącze | 5 | 0 | 0
4.4 |  | Montaż złączy równoległych kabli wypełnionych ułożonych w kanalizacji kablowej z zastosowaniem pojedynczych łączników żył i termokurczliwych osłon wzmocnionych. złącze na kablu o liczbie par 3 | złącze | 1 | 0 | 0
4.5 |  | Wyłączenie kabla równoległego ze złącza kabla wypełnionego ułożonego w kanalizacji kablowej z zastosowaniem termokurczliwych osłon wzmocnionych, kabel o 50 parach | złącze | 5 | 0 | 0
4.6 |  | Wyłączenie kabla równoległego ze złącza kabla wypełnionego ułożonego w kanalizacji kablowej z zastosowaniem termokurczliwych osłon wzmocnionych, kabel o 3 parach | złącze | 1 | 0 | 0
4.7 |  | Wyciąganie kabla w powłoce termoplast.z kanal.kablow.- otw.wypełn.więcej niż jednym kablem | m | 100 | 0 | 0
4.8 |  | Pomiary końcowe prądem stałym kabla o 50 parach | odc. | 5 | 0 | 0
4.9 |  | Pomiary tłumienności skutecznej przy jednej częstotliwości kabla o 50 parach | odc. | 5 | 0 | 0
4.10 |  | Pomiary końcowe prądem stałym kabla o 20 parach | odc. | 1 | 0 | 0
4.11 |  | Pomiary tłumienności skutecznej przy jednej częstotliwości kabla o 20 parach | odc. | 1 | 0 | 0
4.12 |  | Pomiary końcowe prądem stałym kabla o 3 parach | odc. | 2 | 0 | 0
4.13 |  | Pomiary tłumienności skutecznej przy jednej częstotliwości kabla o 3 parach | odc. | 2 | 0 | 0
4.14 |  | Demontaż istniejacych kabli ułozonych w ziemi - | m | 230 | 0 | 0
5 | D 01.03.04 | SŁUP KABLOWY | * | * | * | 0
5.1 |  | Budowa słupa kablowego 7m (drewniany, bliźniaczy, uszczudlowy) wraz z budową pełnego WK (skrzynka, głowica, ochronniki, zamek Abloy), wprowadzeniem kabla na słup, budową uziemienia oraz przełączeniem wszystkich kabli napowietrznych do WK (wraz z pomiarami) | kpl. | 4 | 0 | 0
5.2 |  | Demontaż kabli napowietrznych wraz z osprzetem | m | 220 | 0 | 0
5.3 |  | Demontaż słupa kablowego | kpl. | 4 | 0 | 0
5.4 |  | Demontaż słupa kablowego wraz z WK | kpl. | 2 | 0 | 0
|  |  | RAZEM (netto) |  |  | 0
|  |  | PODATEK VAT (23%) |  |  | 0
|  |  | RAZEM BRUTTO) |  |  | 0
|  | ………………………………… | ………………………………
|  | opracował: | miejscowość, data

## Długa drogi
KOSZTORYS OFERTOWY
Udostępnienie terenów inwestycyjnych poprzez budowę ulicy zbiorczej łączącej ulicę Marulewską z ulicą Szymborską oraz przebudowę ulicy Długiej na terenie Miasta Inowrocław i Gminy Inowroclaw
Zadanie 2 - rozbudowa ulicy Długiej w Inowrocławiu Etap II km 0+558 do km 1+079,95 (odcinek od ulicy Marulewskiej do ulicy Lipowej)
DROGI
Lp. | PODST. | OPIS | j.m. | ILOŚĆ | CENA JEDN. | WARTOŚĆ
1 | 2 | 3 | 4 | 5 | 6 | 7
Roboty drogowe
1. |  | Roboty przygotowawcze |  |  |  | 0
1.1 |  | Roboty pomiarowe przy liniowych robotach ziemnych. Trasa ulicy w terenie równinnym | km | 0.522 | 0 | 0
1.2 |  | Mechaniczne usunięcie warstwy humusu z wywozem na składowisko Wykonawcy wraz z utylizacją | m3 | 368 | 0 | 0
1.3 |  | Rozebranie krawężników betonowych o wymiarach 15x30cm na ławie betonowej | mb | 103 | 0 | 0
1.4 |  | Rozebranie krawężników betonowych o wymiarach 15x22cm na ławie betonowej | mb | 15 | 0 | 0
1.5 |  | Rozebranie krawężników betonowych o wymiarach 15x(30/22) cm na ławie betonowej | mb | 10 | 0 | 0
1.6 |  | Rozebranie obrzeży betonowych o wymiarach 8x30 cm j | mb | 113 | 0 | 0
1.7 |  | Rozebranie nawierzchni z płytek betonowych 35x35 cm gr. 5 cm | m2 | 218 | 0 | 0
1.8 |  | Rozebranie istniejącego ogrodzenia z siatki stalowej ze słupkami o konstrukcji żelbetowej oraz z bramą wjazdową - materiał do utylizacji | mb | 110 | 0 | 0
1.9 |  | Rozbiórka fragmentu istniejącego fundamentu ( na granicy dz. 216 i 216/59 celem wykonania zatoki parkingowej i opaski utwardzonej o wym 0,25x070 ) | m3 | 0.61 | 0 | 0
1.10 |  | Wywiezienie gruzu z rozbiórki z utylizacją na składowisko Wykonawcy | m3 | 19.86 | 0 | 0
2. |  | Regulacja urządzeń infrastruktury podziemnej |  |  |  | 0
2.1. |  | Regulacja wysokościowa istniejących studni telekomunikacyjnych | szt. | 1 | 0 | 0
2.2 |  | Regulacja zaworów gazowych | szt. | 7 | 0 | 0
2.3 |  | Regulacja zaworów wodociagowych | szt. | 14 | 0 | 0
2.4 |  | Regulacja wysokościowa istniejących skrzynek przyłączeniowych ENEA | szt. | 3 | 0 | 0
3. |  | Roboty ziemne |  |  |  | 0
3.1 |  | Wykonanie wykopów z wywozem urobku na składowisko Wykonawcy i utylizacją | m3 | 1620.65 | 0 | 0
3.2 |  | Formowanie nasypów z zakupem i dowozem gruntu wraz z zagęszczeniem | m3 | 63.51 | 0 | 0
4. |  | Podbudowy |  |  |  | 0
4.1 |  | Profilowanie i zagęszczenie podłoża pod warstwy konstrukcyjne | m2 | 2962 | 0 | 0
4.2 |  | Oczyszczenie warstw konstrukcyjnych - warstwa bitumiczna | m2 | 2962 | 0 | 0
4.3 |  | Skropienie warstw konstrukcyjnych emulsją asfaltową | m2 | 2962 | 0 | 0
4.4 |  | Uszczelnienie połączeń jezdnia - krawężnik emulsją asfaltową | m | 1043.9 | 0 | 0
4.5 |  | Wykonanie podbudowy z mieszanki niezwiązanejz kruszywem C90/3 gr. 20 cm | m2 | 2962 | 0 | 0
4.6 |  | Wykonanie warstwy wzmacniającej z mieszanki związanej spoiwem hydraulicznym C1,5/2 gr. 20 cm | m2 | 2962 | 0 | 0
4.7. |  | Profilowanie i zagęszczanie podloża pod warstwy konstrukcyjne (opaska przykrawężnikowa, peron, ciąg pieszo - rowerowy, zjazdy) | m2 | 1684 | 0 | 0
4.8. |  | Wykonanie podbudowy z mieszanki niezwiązanej z kruszywem C90/3, gr. 10 cm | m2 | 1070 | 0 | 0
4.9. |  | Wykonanie podbudowy z mieszanki niezwiązanej z kruszywem C90/3, gr. 15 cm | m2 | 163 | 0 | 0
4.10. |  | Wykonanie warstwy wzmacniającej z mieszanki związanej spoiwem hydraulicznym C1,5/2, gr 10 cm | m2 | 1521 | 0 | 0
4.11. |  | Wykonanie warstwy wzmacniającej z mieszanki związanej spoiwem hydraulicznym C1,5/2, gr 15 cm | m2 | 163 | 0 | 0
5. |  | Nawierzchnie |  |  |  | 0
5.1 |  | Wykonanie nawierzchni z betonu asfaltowego AC11S (warstwa ścieralna) gr. 4 cm | m2 | 2962 | 0 | 0
5.2 |  | Wykonanie nawierzchni z betonu asfaltowego AC22W (warstwa wiążąca) gr. 8 cm | m2 | 2962 | 0 | 0
5.3 |  | Wykonanie nawierzchni z kostki betonowej, gr. 6 cm szarej na podsypce cem.-piaskowej (opaska przykrawężnikowa) | m2 | 449 | 0 | 0
5.4 |  | Wykonanie nawierzchni z płyt ryflowanych żółtych na podsypce cementowo - piaskowej (peron, przejście dla pieszych) | m2 | 2 | 0 | 0
5.5 |  | Wykonanie nawierzchni z kostki betonowej, gr. 8 cm czerwonej na podsypce cem.-piaskowej (ciąg pieszo - rowerowy) | m2 | 1070 | 0 | 0
5.6 |  | Wykonanie nawierzchni z kostki betonowej, gr. 8 cm antracyt na podsypce cem.-piaskowej ( zjazdy) | m2 | 163 | 0 | 0
5.7 |  | Wykonanie nawierzchni z kostki betonowej, gr. 6 cm szarej na podsypce cem.-piaskowej (peron) | m2 | 74 | 0 | 0
6. |  | Oznakowanie dróg i urządzeń bezpieczeństwa ruchu |  |  |  | 0
6.1 |  | Wykonanie oznakowania poziomego jezdni materiałami cienkowarstwowymi (zgodnie z SOR) | kpl. | 1 | 0 | 0
6.2 |  | Wykonanie oznakowania pionowego zgodnie z SOR | kpl. | 1 | 0 | 0
6.3 |  | Ustawienie oznakowania zgodnie z organizacją ruchu na czas robót COR | kpl. | 1 | 0 | 0
6.4 |  | Tablica informacyja o treści "Przebudowa ulicy ………. do …….Przepraszamy za utrudnienia" plus słupki i mocowania powierzchnia znaku do 0.5 m2 z montażem i demontażem po wykonaniu zadania przekazana Inwestorowi | kpl. | 4 | 0 | 0
7. |  | Elementy ulic |  |  |  | 0
7.1 |  | Ustawienie krawężników betonowych 15x30 z wykonaniem ław betonowych z oporem z betonu C12/15 na podsypce cementowo piaskowej 1:4 gr. 5 cm | m | 898 | 0 | 0
7.2 |  | Ustawienie krawężników betonowych 15x22 z wykonaniem ław betonowych z oporem z betonu C12/15 na podsypce cementowo piaskowej 1:4 gr. 5 cm (materiał z odzysku) | m | 155 | 0 | 0
7.3 |  | Ustawienie krawężników betonowych 15x30/22 z wykonaniem ław betonowych z oporem z betonu C12/15 na podsypce cementowo piaskowej 1:4 gr. 5 cm (materiał z odzysku) | m | 40 | 0 | 0
7.4 |  | Ustawienie krawężników betonowych opornik 12x25 z wykonaniem ław betonowych z oporem z betonu C12/15 na podsypce cementowo piaskowej 1:4 gr. 5 cm (materiał z odzysku) | m | 213 | 0 | 0
7.5 |  | Wykonanie nawierzchni z plyt ryflowanych gr. 5 cm (żółte) na podsypce cem. piask. (materiał nowy) | m2 | 2 | 0 | 0
7.6 |  | Ustawienie obrzeży betonowych 8x30 z wykonaniem ław betonowych z oporem z betonu C12/15 na podsypce cementowo- piaskowej 1:4 rg. 5 cm | m | 870 | 0 | 0
7.7 |  | Humusowanie terenu z obsianiem przy grubości warstwy humusu 10 cm z zakupem i dowozem materiału | m2 | 300 | 0 | 0
7.8 |  | Montaż ogrodzenia z siatki oraz słupków stalowych z bramą wiazdową - materiał nowy | m | 110 | 0 | 0
7.9 |  | Wykonanie pasa postojowego z nawierzchni bitumicznej. Konstrukcja: warstwa gruntu stabilizowana cementem C1,5/2 g= 15 cm, podbudowa kruszywo C90/3 g= 15 cm, w-wa wiążąca beton asfaltowy AC16W g= 5 cm | m2 | 192.5 | 0 | 0
7.10 |  | Wykonanie zatoki autobusowej w km 1+024,70 do km 1+065,70. Konstrukcja: warstwa gruntu stabilizowana cementem C1,5/2 g= 20 cm, podbudowa z betonu C16/20 g= 20 cm, kostka betonowa szara g= 8 cm na podsypce cementowa piaskowej g= 4 cm | m2 | 91.5 | 0 | 0
7.11 |  | Wykonanie utwardzenia pod lokalizację wiaty przystankowej z kostki betonowej. Konstrukcja:warstwa gruntu stabilizowana cementem C1,5/2 g= 10 cm, podbudowa z kruszywa C90/3 g= 10 cm, kostka betonowa szara g= 6 cm na podsypce cementowa piaskowej g= 4 cm | m2 | 12 | 0 | 0
7.12 |  | Wykonanie robót pomiarowych dla inwentaryzacji powykonawczej wraz z wykonaniem mapy powykonawczej i włączeniem jej do zasobów geodezyjnych | km | 0.522 | 0 | 0
|  | Razem netto: |  |  |  | 0
|  | Podatek VAT (23%) |  |  |  | 0
|  | Razem brutto: |  |  |  | 0
OPRACOWAŁ:

## Długa kd
KOSZTORYS OFERTOWY
Udostępnienie terenów inwestycyjnych poprzez budowę ulicy zbiorczej łączącej ulicę Marulewską z ulicą Szymborską oraz przebudowę ulicy Długiej na terenie Miasta Inowrocław i Gminy Inowroclaw
Zadanie 2 - rozbudowa ulicy Długiej w Inowrocławiu Etap II km 0+558 do km 1+079,95 (odcinek od ulicy Marulewskiej do ulicy Lipowej)
KANALIZACJA DESZCZOWA
Lp. | PODST. | OPIS | j.m. | ILOŚĆ | CENA JEDN. | WARTOŚĆ
1 | 2 | 3 | 4 | 5 | 6 | 7
1. |  | Roboty ziemne i drogowe |  |  |  | 0
1.1. | KNR 2-01w 0113/03 | Roboty pomiarowe przy liniowych robotach ziemnych - trasa kanalizacji w terenie równinnym | km | 0.72 | 0 | 0
1.2. | KNR 2-31 0802/08 | Rozebranie mechaniczne podbudowy z kruszywa kamiennego o grubości 18 cm z zaladunkiem i odwozem na skladowisko Wykonawcy | m2 | 722 | 0 | 0
1.3. | kalkulacja własna | Rozebranie nawierzchni z kostki betonowej pod potrzeby właczenia kolektora do istniejącej studni Si3 | m2 | 10 | 0 | 0
1.4. | kalkulacja własna | Odtworzenie nawierzchni (podbudowa, kostka) | m2 | 10 | 0 | 0
1.5. | KNR 2-31 0114/05 | Odtworzenie nawierzchni podbudowa z kruszywa łamanego warstwa dolna o grubości 15 cm | m2 | 400 | 0 | 0
1.6. | KNR 2-31 0114/07 | Warstwa górna podbudowy z kruszywa łamanego o grubości po zagęszczeniu 8 cm | m2 | 400 | 0 | 0
1.7. | KNR 2-01 0202/02 | Roboty ziemne wykonywane koparkami przedsiębiernymi z transportem urobku samochodami samowyładowczymi - koparki o pojemności łyżki 0,40 m3, grunt kat. III, wywóz na składowisko wykonawcy. | m3 | 2106.66 | 0 | 0
1.8. | KNR 2-01 0322/02 | Pełne umocnienie (z rozbiórką) szalunkami pionowych ścian wykopów liniowych o szerokości do 1m i głębokości do 3m w gruncie kategorii III-IV | m2 | 2365 | 0 | 0
1.9. | KNR 2-18w 0511/02 | Podłoża pod kanały i obiekty z materiałów sypkich grub. 15 cm - PODSYPKA | m3 | 98.08 | 0 | 0
1.10. | KNR 2-01 0230/01 | Zasypanie wykopów piaskiem z transportem na odleglość do 15 km (wymiana gruntu) | m3 | 1845 | 0 | 0
1.11. | KNR 2-01 0236/01 | Zagęszczenie ubijakami mechanicznymi; dotyczy pozycjii 1.10. i 1.12. | m3 | 1920 | 0 | 0
1.12. | Kalkulacja własna | Odtworzenie nawierzchni drogi wewnętrznej pruszywam kamiennym 0/31,5 (droga gruntowa) | m3 | 75 | 0 | 0
1.13. | KNNR 1 0603/01 | Pompowanie odwodniające wg technologii wykonawcy | godz. | 100 | 0 | 0
2. |  | Roboty demontażowe i montażowe |  |  |  | 0
2.1. | KNR 4 05 t1 0409/03 | Demontaż studni rewizyjnych z kręgów betonowych o średnicy 1200 mm i głębokości 3m w gotowym wykopie | kpl. | 1 | 0 | 0
2.2. | KNR 2-18 0613 /03 | Studnie rewizyjne w gotowym wykopie z kręgów żelbetowych o srednicy 1200 mm i głębokości do 3 m | szt. | 15 | 0 | 0
2.3. | KNR 2 18 0613/04 | Studnie rewizyjne w gotowym wykopie z kręgów żelbetowych o srednicy 1200 mm za każde 0,5 m głębokości | 0,5 m na studn | 15 | 0 | 0
2.4. | KNR 2-18 0511/04 | Kanały rurowe żelbetowe WIPROS kl. A o śr. 400 mm uszczelnione uszczelką gumową lub równoważne | m | 392.5 | 0 | 0
2.5. | KNR 2-18 0625/02 | Studzienka ściekowa uliczna prefabrykowana żelbetowa z izolacją zewnętrzną śr. 500 mm z osadnikiem i wpustem 620x420 mm D-400 | szt. | 14 | 0 | 0
2.6. | KNR 2-18 0511/03 | Kanały rurowe żelbetowe WIPROS kl. A o śr. 300 mm uszczelnione uszczelką gumową lub równoważne | m | 224.5 | 0 | 0
2.7. | KNR 4-1308/03 | Kanały z rur PVC litych klasy S (12,0 kN/m2 ) łączonych na wcisk o śr.200 mm | m | 105 | 0 | 0
2.8. | KNR 4-01 0208/02 | Wykonanie otworów w elementach z betonu + przejście szczelne dla rurociągów do Dn 300-400 mm- analogia | szt. | 1 | 0 | 0
2.9. | KNR 2-19w 0306/02 | Rury ochronne (osłonowe) dwudzielne AROT | m | 28 | 0 | 0
2.10. | KNNR 4 1506/04 | Izolacja zewnetrzna lepikiem asfaltowym stosowanym na zimno rur betonowych i żelbetowych o średnicy 300 mm - pierwsza warstwa Krotność = 2 | m | 224.5 | 0 | 0
2.11. | KNNR 4 1506/05 | Izolacja zewnetrzna lepikiem asfaltowym stosowanym na zimno rur betonowych i żelbetowych o średnicy 400 mm - pierwsza warstwa Krotność = 2 | m | 392.5 | 0 | 0
2.12. | KNR 2-18 0804/02 | Próba szczelności kanałów rurowych o średnicy nominalnej 200mm | m | 105 | 0 | 0
2.13. | KNR 2-18 0804/04 | Próba szczelności kanałów rurowych o średnicy nominalnej 300mm | m | 224.5 | 0 | 0
2.14. | KNR 2-18 0804/05 | Próba szczelności kanałów rurowych o średnicy nominalnej 400mm | m | 392.5 | 0 | 0
2.15. | kalkulacja własna | Przegląd kolektorów kamerą inspekcyjną | m | 722 | 0 | 0
|  | Razem netto: |  |  |  | 0
|  | Podatek VAT (23%) |  |  |  | 0
|  | Razem brutto: |  |  |  | 0
OPRACOWAŁ:

## Długa ks
KOSZTORYS OFERTOWY
Udostępnienie terenów inwestycyjnych poprzez budowę ulicy zbiorczej łączącej ulicę Marulewską z ulicą Szymborską oraz przebudowę ulicy Długiej na terenie Miasta Inowrocław i Gminy Inowroclaw
Zadanie 2 - rozbudowa ulicy Długiej w Inowrocławiu Etap II km 0+558 do km 1+079,95 (odcinek od ulicy Marulewskiej do ulicy Lipowej)
KANALIZACJA SANITARNA
Lp. | PODST. | OPIS | j.m. | ILOŚĆ | CENA JEDN. | WARTOŚĆ
1 | 2 | 3 | 4 | 5 | 6 | 7
1.0 |  | Roboty ziemne i drogowe |  |  |  | 0
1.1 | KNR 2-01w 0113/03 | Roboty pomiarowe przy liniowych robotach ziemnych - trasa kanalizacji w terenie równinnym | km | 0.38 | 0 | 0
1.2 | KNR 2-01 0202/02 | Roboty ziemne wykonywane koparkami z transportem gruntu na składowisko Wykonawcy kat. Gruntu III ( w tym 5% roboty ręczne) | m3 | 774.9 | 0 | 0
1.3 | KNR 2-01 0322/02 | Pełne umocnienie (z rozbiórką) szalunkami pionowych ścian wykopów liniowych o szerokości do 1m i głębokości do 3m w gruncie kategorii III-IV | m2 | 1214 | 0 | 0
1.4 | KNNR 1 0603/01 | Odwodnienie wykopów i pompowanie odwadniające wg technologii Wykonawcy | godz. | 300 | 0 | 0
1.5 | kalkulacja wlasna | Rozebranie nawierzchni z kostki betonowej pod potrzeby właczenia kolektora do istniejącej studni | m2 | 10 | 0 | 0
1.6 | KNR 2-18w 0511/02 | Podłoza pod kanały i obiekty z materiałów sypkich grub. 15 cm - PODSYPKA | m3 | 62.19 | 0 | 0
1.7 | KNR 2-01 0230/01 | Zasypanie wykopów piaskiem z przemieszczeniem na odległość do 10 m oraz dowozem. | m3 | 655.4 | 0 | 0
1.8 | KNR 2-01 0236/01 | Zagęszczenie nasypu ubijakami mechanicznymi grunt sypki kat. I-III | m3 | 655.4 | 0 | 0
2.0 |  | Roboty montażowe |  |  |  | 0
2.1 | KNR 2-18 0613/03 | Studnie rewizyjne w gotowym wykopie z kręgów żelbetowych o srednicy 1200 mm i głębokości do 3 m | szt. | 8 | 0 | 0
2.3 | KNR 2-18 0613/04 | Studnie rewizyjne z kręgów żelbetowych o śr. 1200 mm w gotowym wykopie za każde 0,5 m różnicy głębokości (zmniejszenie) | 0,5 m na studn | 8 | 0 | 0
2.4 | KNR 2-18 0506/02 | Kanały rurowe - rury kamionkowe kielichowe wew. Szkliwione o śr.200 mm (32 (40) kN/m) | m | 358.5 | 0 | 0
2.5 | KNR 2-18 050601 | Kanały rurowe - rury kamionkowe kielichowe wew. Szkliwione o śr.150 mm (32 (40) kN/m) | m | 26 | 0 | 0
2.6 | KNR 2-18 0515/04 | Trójniki kamionkowe kielichowe wew. Szkliwione o średnicy 200/150 mm | szt. | 2 | 0 | 0
2.7 | KNR 2-18 0515/01 | Kształki kamionkowe kielichowe o średnicy 150 mm - zaślepka | szt. | 6 | 0 | 0
2.8 | KNR 2-18 0515/01 | Kształki kamionkowe kielichowe o średnicy 200 mm - zaślepka | szt. | 4 | 0 | 0
2.9 | KNR 2-19w 0306/02 | Rury ochronne (osłonowe) dwudzielne AROT | m | 20 | 0 | 0
2.10 | KNR 4-01 0208/02 | Wykonanie otworów w elementach z betonu + przejście szczelne dn200 włączenie do istniejącej studni | szt. | 2 | 0 | 0
2.11 | KNR 2-18 0804/02 | Próba szczelności kanałów rurowych o średnicy nominalnej 200mm | m | 345.5 | 0 | 0
2.12 | KNR 2-18 0804/01 | Próba szczelności kanałów rurowych o śr. Nominalnej 150 mm | m | 123 | 0 | 0
2.13. | kalkulacja własna | Przegląd kolektorów kamerą inspekcyjną | m | 722 | 0 | 0
|  | Razem netto: |  |  |  | 0
|  | Podatek VAT (23%) |  |  |  | 0
|  | Razem brutto: |  |  |  | 0
OPRACOWAŁ:

## Długa oświetlenie
KOSZTORYS OFERTOWY
Udostępnienie terenów inwestycyjnych poprzez budowę ulicy zbiorczej łączącej ulicę Marulewską z ulicą Szymborską oraz przebudowę ulicy Długiej na terenie Miasta Inowrocław i Gminy Inowroclaw
Zadanie 2 - rozbudowa ulicy Długiej w Inowrocławiu Etap II km 0+558 do km 1+079,95 (odcinek od ulicy Marulewskiej do ulicy Lipowej)
OŚWIETLENIE
Lp. | PODST. | OPIS | j.m. | ILOŚĆ | CENA JEDN. | WARTOŚĆ
1 | 2 | 3 | 4 | 5 | 6 | 7
1.1 | kalkulacja własna | Obsługa geodezyjna dla całości prac kablowych i oświetlenia | r-g | 50 | 0 | 0
1.2 | KNR 2 01 0701/02/01 | Ręczne kopanie rowów dla kabli o głebokości do 0,6 m i szer. Dna do 0,4 m w gruncie kat. III | m | 378 | 0 | 0
1.3 | KNR 5-10 0701/02 | Nasypanie warstwy piasku grubości 10 cm na dno rowu kablowego o szerokosci do 0,4 m | m | 378 | 0 | 0
1.4 | KNR 5-10 0303/01 | Układanie rur ochronnych z PCV o średnicy 75 mm w wykopie | m | 40 | 0 | 0
1.5 | KNR 5 10 0114/02 | Układanie kabli wielożyłowych o masie do 1,0 kg/m na napięcie znamionowe poniżej 110 kV w rurach pustakach lub kanałach zamknietych YAKY 4x35 | m | 40 | 0 | 0
1.6 | KNR 5 10 0103/02 | Ręczne układanie kabli wielożyłowych o masie 1,0 kg/m na napięcie znamionowe poniżej 110 kV w rowach kablowych YAKY 4x35 | m | 338 | 0 | 0
1.7 | KNR 5 08 0608/07 | Układanie bednarki w rowach kablowych - bednarka do 120 mm2 | m | 392 | 0 | 0
1.8 | KNR 2 01 0704/03/02 | Ręczne zasypanie rowów dla kabli o głębokości do 0,6 m i szer. Do 0,4 m w gruncie kat. IV | m | 378 | 0 | 0
1.9 | KNR 2 01 0707/02 | Wykopy ręczne o głębokości do 1,5 m w gruncie kat. III wraz z zasypaniem dla słupów elektroenergetycznych linii napowiertrznych niskiego napięcia | m3 | 6.4 | 0 | 0
1.10 | KNNR 5 0411/05 | Fundamenty prefabrykowane betonowe w gruncie kat. III o objętości w wykopie do 0,25 m3 pod rozdzielnice | szt. | 12 | 0 | 0
1.11 | KNR 5 10 0709/05 | Mechaniczne stawianie słupów oświetleniowych o masie do 890 kg w gruncie kat. i-III (słup h= 8 m), zastosować słupy o wyglądzie jak na zrealizowanym odcinku | szt. | 12 | 0 | 0
1.12 | KNNR 5 1004/02 | Montaż opraw oświetlenia zewnetrznego na wysięgniku, oprawa lED 73 W z redukcją mocy) zastosować oprawy o wyglądzie jak na zrealizowanym odcinku | szt. | 12 | 0 | 0
1.13 | KNNR 5 1006/01 | Tablica bezpiecznikowa wnękowa | szt. | 12 | 0 | 0
1.14 | KNR 5 10 1004/01 | Wciąganie przewodów z udziałem podnośnika samochodowego w słup lub rury osłonowe | 1 m/ przew | 168 | 0 | 0
1.15 | KNNR 5 0603/07 | Przewody uziemniające i wyrównawcze na słupach (bednarka o przekroju do 200 mm2 | m | 53 | 0 | 0
1.16 | KNR 5 10 0604/07 | Montaż głowic kablowych - zarobione na sucho konca kabla Cu 4- żyłowego o przekroju do 50 mm2 na napięcie do 1 kV o izolacji i powłoce z tworzyw sztucznych | szt. | 28 | 0 | 0
1.17 | KNR 4 03 1203/01 | Badanie lini kablowej o ilości żył do 4 | odc. | 15 | 0 | 0
1.18 | KNP 18 1346/01 | Pomiar rezystancji uziemienia słupa linii elektroenergetycznej | szt. | 14 | 0 | 0
|  | Razem netto: |  |  |  | 0
|  | Podatek VAT (23%) |  |  |  | 0
|  | Razem brutto: |  |  |  | 0
OPRACOWAŁ:

## Długa teletechnika
KOSZTORYS OFERTOWY
Udostępnienie terenów inwestycyjnych poprzez budowę ulicy zbiorczej łączącej ulicę Marulewską z ulicą Szymborską oraz przebudowę ulicy Długiej na terenie Miasta Inowrocław i Gminy Inowroclaw
Zadanie 2 - rozbudowa ulicy Długiej w Inowrocławiu Etap II km 0+558 do km 1+079,95 (odcinek od ulicy Marulewskiej do ulicy Lipowej)
Likwidacja kolizji z urządzeniami firmy ORANGE POLSKA S.A.
Lp. | PODST. | OPIS | j.m. | ILOŚĆ | CENA JEDN. | WARTOŚĆ
1 | 2 | 3 | 4 | 5 | 6 | 7
1.1 | KNR 5032/ 707/6 | Przestawienie słupów pojedynczych w szczudłach żelbetowych bez ustrojów w terenie plaskim, długosci 7 m grunt kat. III (nowe słupy żelbetowe) | szt. | 2 | 0 | 0
1.2 | TPSA 40/606/4 | Montaż skrzynki słupowej | szt. | 2 | 0 | 0
1.3 | TPSA 40/602/4 | Montaż zespołów złączówek szczelinowych 1- stronnych, zabezpieczonych, łączówki w zespole o 50 parach zacisków | szt. | 4 | 0 | 0
1.4 | KNR 501/615/1 | Zawieszenie kabla napowietrznego, XzTKMxpwn 10x4x0,5 | m | 30 | 0 | 0
1.5 | KNR 501/615/1 | Zawieszenie kabla napowietrznego, XzTKMxpwn 2x2x0,5 | m | 22 | 0 | 0
1.6 | KNR 501/615/1 | Przewieszenie kabla napowietrznego | m | 50 | 0 | 0
1.7 | KNR 5032/ 301/1 | Zdemontowanie kabli | km | 0.1 | 0 | 0
1.8 | TPSA 40/608/3 | Montaż uziomów szpilkowych miedziowych, metoda udarowa, grunt kat, III, głębokość 3 m | szt. | 2 | 0 | 0
1.9 | KNR 501/131/2 | Pomiary końcowe prądem stałym, kabel o liczbie par 20 | odc. | 2 | 0 | 0
1.10 | KNR 501/1311/2 | Pomiar tłumienności skutecznej przy jednej częstotliwości kabel o liczbie par 20 | odc. | 2 | 0 | 0
1.11 | KNR 501/1311/2 | Pomiar tłumienności skutecznej przy jednej częstotliwości kabel o liczbie par 20 | odc. | 2 | 0 | 0
1.12 | KNR 501/1310/2 | Pomiary końcowe prądem stałym, kabel o liczbie par 20 | odc. | 2 | 0 | 0
1.13 | kalkulacja wlasna | Wykonanie po trasie obejściowej kanalizacji kablowej jednootworowej (projekt, opis pkt 2.2. i rysunki 1.2.t oraz 2t) | odc. | 2 | 0 | 0
|  | Razem netto: |  |  |  | 0
|  | Podatek VAT (23%) |  |  |  | 0
|  | Razem brutto: |  |  |  | 0
OPRACOWAŁ: